## Price List
O b c h o d n í s l e v a | JULABO - korunový ceník platný od 1.1.2022 do 30.5.2022 | [11 empty] | NC |  |  |  |  | Kategorie | Rabat | Kat. | Rabat |  | Packing charges :
| Spojení : | E: Jilek@reotrade.cz |  |  | REO TRADE Praha, RNDr. Jiří JÍLEK / M: 602 310 605 | [6 empty] | 12 | 500 | 0-499 |  |  |  | 20 | 26% | J01 | 28% | Julabo EXW NET = |  | 3000 | a více | 0
|  | F: Z R U Š E N |  |  | Bellušova 40 | [6 empty] | 20 | 1000 | 499-999 |  |  |  | 31 | 28% | J02 | 24% | Julabo EXW NET = |  | 0 | 499.99 | 12
| 26.5 | T: 23551-4663 |  | 155 00 | P R A H A 5 | [6 empty] | 25 | 3000 | 999-2999 |  |  |  | 32 | 24% | J03 | 26% | Julabo EXW NET = |  | 500 | 999.99 | 20
| CENY jsou včetně dopravy na místo určení k zákazníkovi u dražších přístrojů je v ceně INSTALACE | [10 empty] | 0 | 3000 |  |  |  |  | 33 | 19% | J04 | 22% | Julabo EXW NET = |  | 1000 | 2999.99 | 25
| CENY jsou se splatností do 14 dnů na fakturu po převzetí dodávky, platba 100% předem = sleva 2% | [16 empty] | 35 | 9% | J05 | 26%
| REO TRADE | JULABO | REO TRADE | JULABO | P Ř Í S L U Š E N S T V Í - A C C E S S O R I E S |  |  | EURO Price 2017 EXW EUR | [9 empty] | J10 | 12% | J06 | 22%
| CENY bez DPH | Order No. | CENY bez DPH | Model - typ | [8 empty] | 27.5 |  |  |  |  | J20 | 26% | [7 empty] | Kurz |  |  |  | EUR | CZK
| standardní | Objednací číslo | po slevě 2% | přístroje |  | RSK | RABAT |  | Balné |  |  | Dopr. | NC | ZISK | ZISK | P O Z N Á M K Y |  |  |  |  | R-2020 |  |  |  |  | R-2022 | 25.5 |  | R-2022 |  | R2022/2021 | R2022/2021
10% | 59300 | 8800705 | 58100 | KRC50 | KRC50 Refrigerator for chemicals | 33 | 19% | 1990 | 25 | 25 | 25 | 19.9 | 45562 | 13738 | 23.17% |  | 0 | 8800705 | 8800705 | 33 | 2175 |  | 57637 | 1.02 | 2.885% | 59300 | 8800705 | 33 | 2329 | 19% | 7.08% | 2.885% | -4.195%
10% | 64800 | 8800718 | 63500 | KRC180 | KRC180 Refrigerator for chemicals | 33 | 19% | 2170 | 25 | 25 | 25 | 21.7 | 49621 | 15179 | 23.42% |  | 0 | 8800718 | 8800718 | 33 | 2375 |  | 62937 | 1.02 | 2.96% | 64800 | 8800718 | 33 | 2543 | 19% | 7.074% | 2.96% | -4.114%
10% | 72800 | 8810007 | 71300 |  | HST Booster heater for SL-12 | 33 | 19% | 2425 | 25 | 25 | 25 | 24.25 | 55372 | 17428 | 23.94% |  | 0 | 8810007 | 8810007 | 33 | 2650 |  | 70224 | 1.02 | 3.668% | 72800 | 8810007 | 33 | 2858 | 19% | 7.849% | 3.668% | -4.181%
10% | 72800 | 8810011 | 71300 |  | HST Booster heater 6 kW for FP 51 | 33 | 19% | 2425 | 25 | 25 | 25 | 24.25 | 55372 | 17428 | 23.94% |  | 0 | 8810011 | 8810011 | 33 | 2650 |  | 70224 | 1.02 | 3.668% | 72800 | 8810011 | 33 | 2858 | 19% | 7.849% | 3.668% | -4.181%
10% | 72800 | 8810012 | 71300 |  | HST Booster heater 6 kW for FP(W)52-FP(W)91 | 33 | 19% | 2425 | 25 | 25 | 25 | 24.25 | 55372 | 17428 | 23.94% |  | 0 | 8810012 | 8810012 | 33 | 2650 |  | 70224 | 1.02 | 3.668% | 72800 | 8810012 | 33 | 2858 | 19% | 7.849% | 3.668% | -4.181%
10% | 98000 | 8810015 | 96000 |  | HSP Booster pump 30 l/min. - 3 bar max. | 33 | 19% | 3270 | 25 | 25 | 25 | 32.7 | 74426 | 23574 | 24.06% |  | 0 | 8810015 | 8810015 | 33 | 3570 |  | 94604 | 1.02 | 3.59% | 98000 | 8810015 | 33 | 3848 | 19% | 7.787% | 3.59% | -4.197%
5% | 96000 | 8810020 | 94000 |  | Booster Pump (magnetically coupled), 2.1 bar | J10 | 12% | 3200 | 25 | 25 | 25 | 32 | 79008 | 16992 | 17.7% |  | 0 | 8810020 | 8810020 | J10 | 3495 |  | 92617 | 1.02 | 3.653% | 96000 | 8810020 | J10 | 3767 | 12% | 7.783% | 3.653% | -4.13%
10% | 1190 | 8890004 | 1190 |  | 2 Adapters M16x1 female to NPT 1/4" male | 20 | 26% | 36 | 12 | 20 | 25 | 0.36 | 1073 | 117 | 9.832% |  | #REF! | 8890004 | 8890004 | 20 | 42 |  | 1112 | 1.05 | 7.014% | 1190 | 8890004 | 20 | 45 | 26% | 7.143% | 7.014% | -0.1285%
10% | 2490 | 8890005 | 2490 |  | 2 Adapters M16x1 female to NPT 1/4" female | 20 | 26% | 80 | 12 | 20 | 25 | 0.8 | 1980 | 510 | 20.48% |  | #REF! | 8890005 | 8890005 | 20 | 89 |  | 2358 | 1.05 | 5.598% | 2490 | 8890005 | 20 | 96 | 26% | 7.865% | 5.598% | -2.267%
10% | 1990 | 8890006 | 1990 |  | 2 Adapters M16x1 female to NPT 3/8" male | 20 | 26% | 64 | 12 | 20 | 25 | 0.64 | 1650 | 340 | 17.09% |  | 2 | 8890006 | 8890006 | 20 | 71 |  | 1881 | 1.05 | 5.795% | 1990 | 8890006 | 20 | 77 | 26% | 8.451% | 5.795% | -2.656%
10% | 2790 | 8890007 | 2790 |  | 2 Adapters M16x1 female to NPT 3/8" female | 20 | 26% | 92 | 12 | 20 | 25 | 0.92 | 2228 | 562 | 20.14% |  | 2 | 8890007 | 8890007 | 20 | 100 |  | 2649 | 1.05 | 5.323% | 2790 | 8890007 | 20 | 108 | 26% | 8% | 5.323% | -2.677%
10% | 2790 | 8890008 | 2790 |  | 2 Adapters M16x1 female to NPT 1/2" male | 20 | 26% | 91 | 12 | 20 | 25 | 0.91 | 2207 | 583 | 20.9% |  | 2 | 8890008 | 8890008 | 20 | 100 |  | 2649 | 1.05 | 5.323% | 2790 | 8890008 | 20 | 108 | 26% | 8% | 5.323% | -2.677%
10% | 3290 | 8890009 | 3290 |  | 2 Adapters M16x1 female to NPT 1/2" female | 20 | 26% | 105 | 12 | 20 | 25 | 1.05 | 2496 | 794 | 24.13% |  | 2 | 8890009 | 8890009 | 20 | 117 |  | 3100 | 1.05 | 6.129% | 3290 | 8890009 | 20 | 127 | 26% | 8.547% | 6.129% | -2.418%
10% | 1990 | 8890010 | 1990 |  | 2 Adapters M16x1 male to NPT 1/4" female | 20 | 26% | 64 | 12 | 20 | 25 | 0.64 | 1650 | 340 | 17.09% |  | 2 | 8890010 | 8890010 | 20 | 71 |  | 1881 | 1.05 | 5.795% | 1990 | 8890010 | 20 | 77 | 26% | 8.451% | 5.795% | -2.656%
10% | 1990 | 8890011 | 1990 |  | 2 Adapters M16x1 female to tube 1/4" male | 20 | 26% | 64 | 12 | 20 | 25 | 0.64 | 1650 | 340 | 17.09% |  | 2 | 8890011 | 8890011 | 20 | 71 |  | 1881 | 1.05 | 5.795% | 1990 | 8890011 | 20 | 77 | 26% | 8.451% | 5.795% | -2.656%
10% | 1990 | 8890012 | 1990 |  | 2 Adapters M16x1 female to tube 3/8" male | 20 | 26% | 64 | 12 | 20 | 25 | 0.64 | 1650 | 340 | 17.09% |  | 2 | 8890012 | 8890012 | 20 | 71 |  | 1881 | 1.05 | 5.795% | 1990 | 8890012 | 20 | 77 | 26% | 8.451% | 5.795% | -2.656%
10% | 1990 | 8890013 | 1990 |  | 2 Adapters M16x1 female to tube 1/2" male | 20 | 26% | 64 | 12 | 20 | 25 | 0.64 | 1650 | 340 | 17.09% |  | 2 | 8890013 | 8890013 | 20 | 71 |  | 1881 | 1.05 | 5.795% | 1990 | 8890013 | 20 | 77 | 26% | 8.451% | 5.795% | -2.656%
10% | 1690 | 8890024 | 1690 |  | 2 Adapters M16x1 female to M16x1 female | 20 | 26% | 54 | 12 | 20 | 25 | 0.54 | 1444 | 246 | 14.56% |  | 12 | 8890024 | 8890024 | 20 | 60 |  | 1589 | 1.05 | 6.356% | 1690 | 8890024 | 20 | 66 | 26% | 10% | 6.356% | -3.644%
10% | 4890 | 8890034 | 4890 |  | 2 Adapters M30x1.5 female to M16x1 male, stainless steel | 20 | 26% | 163 | 12 | 20 | 25 | 1.63 | 3692 | 1198 | 24.5% |  | 21 | 8890034 | 8890034 | 20 | 178 |  | 4716 | 1.02 | 3.69% | 4890 | 8890034 | 20 | 189 | 26% | 6.18% | 3.69% | -2.49%
10% | 3390 | 8890035 | 3390 |  | 2 Adapters M30x1.5 male to M16x1 male, stainless steel | 20 | 26% | 105 | 12 | 20 | 25 | 1.05 | 2496 | 894 | 26.37% |  | 11 | 8890035 | 8890035 | 20 | 120 |  | 3179 | 1.02 | 6.637% | 3390 | 8890035 | 20 | 130 | 26% | 8.333% | 6.637% | -1.696%
10% | 1890 | 8890036 | 1890 |  | 2 Barbed fittings for tubing 1/2" to NPT 3/4" female | 20 | 26% | 60 | 12 | 20 | 25 | 0.6 | 1568 | 322 | 17.04% |  | 2 | 8890036 | 8890036 | 20 | 66 |  | 1748 | 1.02 | 8.124% | 1890 | 8890036 | 20 | 73 | 26% | 10.61% | 8.124% | -2.482%
10% | 1990 | 8890037 | 1990 |  | 2 Barbed fittings for tubing 5/8" to NPT 3/4" female | 20 | 26% | 60 | 12 | 20 | 25 | 0.6 | 1568 | 422 | 21.21% |  | 2 | 8890037 | 8890037 | 20 | 71 |  | 1881 | 1.05 | 5.795% | 1990 | 8890037 | 20 | 77 | 26% | 8.451% | 5.795% | -2.656%
10% | 3890 | 8890038 | 3890 |  | 2 Adapters NPT 3/4" female to M16x1 male | 20 | 26% | 123 | 12 | 20 | 25 | 1.23 | 2867 | 1023 | 26.3% |  | 2 | 8890038 | 8890038 | 20 | 140 |  | 3709 | 1.02 | 4.88% | 3890 | 8890038 | 20 | 152 | 26% | 8.571% | 4.88% | -3.691%
10% | 2490 | 8890040 | 2490 |  | 2 Adapters G 3/4" female to M16x1 male | 20 | 26% | 81 | 12 | 20 | 25 | 0.81 | 2001 | 489 | 19.64% |  | 3 | 8890040 | 8890040 | 20 | 90 |  | 2384 | 1.02 | 4.446% | 2490 | 8890040 | 20 | 98 | 26% | 8.889% | 4.446% | -4.443%
10% | 3590 | 8890041 | 3590 |  | 2 Adapters G 1 1/4" female to M16x1 male | 20 | 26% | 116 | 12 | 20 | 25 | 1.16 | 2723 | 867 | 24.15% |  | 3 | 8890041 | 8890041 | 20 | 128 |  | 3391 | 1.02 | 5.868% | 3590 | 8890041 | 20 | 138 | 26% | 7.812% | 5.868% | -1.944%
10% | 2290 | 8890042 | 2290 |  | 2 Adapters G 3/4" female to barbed fitting for tubing 1/2" inner dia. | 20 | 26% | 71 | 12 | 20 | 25 | 0.71 | 1795 | 495 | 21.62% |  | 2 | 8890042 | 8890042 | 20 | 80 |  | 2119 | 1.03 | 8.07% | 2290 | 8890042 | 20 | 87 | 26% | 8.75% | 8.07% | -0.6802%
10% | 2490 | 8890043 | 2490 |  | 2 Adapters G 3/4" female to barbed fitting for tubing 3/4" inner dia. | 20 | 26% | 80 | 12 | 20 | 25 | 0.8 | 1980 | 510 | 20.48% |  | 2 | 8890043 | 8890043 | 20 | 89 |  | 2358 | 1.02 | 5.598% | 2490 | 8890043 | 20 | 96 | 26% | 7.865% | 5.598% | -2.267%
10% | 3790 | 8890044 | 3790 |  | 2 Adapters G 1 1/4" female to barbed fitting for tubing 1/2" inner dia. | 20 | 26% | 123 | 12 | 20 | 25 | 1.23 | 2867 | 923 | 24.35% |  | 2 | 8890044 | 8890044 | 20 | 135 |  | 3577 | 1.02 | 5.955% | 3790 | 8890044 | 20 | 146 | 26% | 8.148% | 5.955% | -2.193%
10% | 3790 | 8890045 | 3790 |  | 2 Adapters G 1 1/4" female to barbed fitting for tubing 3/4" inner dia. | 20 | 26% | 123 | 12 | 20 | 25 | 1.23 | 2867 | 923 | 24.35% |  | 2 | 8890045 | 8890045 | 20 | 135 |  | 3577 | 1.02 | 5.955% | 3790 | 8890045 | 20 | 146 | 26% | 8.148% | 5.955% | -2.193%
10% | 3790 | 8890046 | 3790 |  | 2 Adapters G 1 1/4" female to barbed fitting for tubing 1" inner dia. | 20 | 26% | 123 | 12 | 20 | 25 | 1.23 | 2867 | 923 | 24.35% |  | 0 | 8890046 | 8890046 | 20 | 135 |  | 3577 | 1.02 | 5.955% | 3790 | 8890046 | 20 | 146 | 26% | 8.148% | 5.955% | -2.193%
10% | 2490 | 8890047 | 2490 |  | 2 Adapters G 3/4" female to NPT 1/2" male | 20 | 26% | 81 | 12 | 20 | 25 | 0.81 | 2001 | 489 | 19.64% |  | 0 | 8890047 | 8890047 | 20 | 90 |  | 2384 | 1.02 | 4.446% | 2490 | 8890047 | 20 | 97 | 26% | 7.778% | 4.446% | -3.331%
10% | 3290 | 8890048 | 3290 |  | 2 Adapters G 3/4" female to NPT 3/4" male | 20 | 26% | 105 | 12 | 20 | 25 | 1.05 | 2496 | 794 | 24.13% |  | 0 | 8890048 | 8890048 | 20 | 117 |  | 3100 | 1.02 | 6.129% | 3290 | 8890048 | 20 | 127 | 26% | 8.547% | 6.129% | -2.418%
10% | 3890 | 8890049 | 3890 |  | 2 Adapters G 1 1/4" female to NPT 1/2" male | 20 | 26% | 127 | 12 | 20 | 25 | 1.27 | 2950 | 940 | 24.16% |  | 0 | 8890049 | 8890049 | 20 | 140 |  | 3709 | 1.02 | 4.88% | 3890 | 8890049 | 20 | 152 | 26% | 8.571% | 4.88% | -3.691%
10% | 3890 | 8890050 | 3890 |  | 2 Adapters G 1 1/4" female to NPT 3/4" male | 20 | 26% | 127 | 12 | 20 | 25 | 1.27 | 2950 | 940 | 24.16% |  | 0 | 8890050 | 8890050 | 20 | 140 |  | 3709 | 1.02 | 4.88% | 3890 | 8890050 | 20 | 152 | 26% | 8.571% | 4.88% | -3.691%
10% | 3890 | 8890051 | 3890 |  | 2 Adapters G 1 1/4" female to NPT 1" male | 20 | 26% | 127 | 12 | 20 | 25 | 1.27 | 2950 | 940 | 24.16% |  | 0 | 8890051 | 8890051 | 20 | 140 |  | 3709 | 1.02 | 4.88% | 3890 | 8890051 | 20 | 152 | 26% | 8.571% | 4.88% | -3.691%
10% | 3290 | 8890052 | 3290 |  | 2 Adapters M24x1.5 female to M16x1 male | 20 | 26% | 105 | 12 | 20 | 25 | 1.05 | 2496 | 794 | 24.13% |  | 0 | 8890052 | 8890052 | 20 | 117 |  | 3100 | 1.02 | 6.129% | 3290 | 8890052 | 20 | 127 | 26% | 8.547% | 6.129% | -2.418%
10% | 3290 | 8890053 | 3290 |  | 2 Adapters M24x1.5 female to NPT 1/4" female | 20 | 26% | 105 | 12 | 20 | 25 | 1.05 | 2496 | 794 | 24.13% |  | 0 | 8890053 | 8890053 | 20 | 117 |  | 3100 | 1.02 | 6.129% | 3290 | 8890053 | 20 | 127 | 26% | 8.547% | 6.129% | -2.418%
10% | 4590 | 8890054 | 4590 |  | 2 Adapters M24x1.5 female to NPT 3/8" female | 20 | 26% | 149 | 12 | 20 | 25 | 1.49 | 3404 | 1186 | 25.84% |  | 0 | 8890054 | 8890054 | 20 | 164 |  | 4345 | 1.02 | 5.639% | 4590 | 8890054 | 20 | 178 | 26% | 8.537% | 5.639% | -2.898%
10% | 4590 | 8890055 | 4590 |  | 2 Adapters M24x1.5 female to NPT 1/2" female | 20 | 26% | 149 | 12 | 20 | 25 | 1.49 | 3404 | 1186 | 25.84% |  | 0 | 8890055 | 8890055 | 20 | 164 |  | 4345 | 1.02 | 5.639% | 4590 | 8890055 | 20 | 178 | 26% | 8.537% | 5.639% | -2.898%
10% | 5100 | 8890056 | 5100 |  | 2 Adapters M24x1.5 female to NPT 3/4" female | 20 | 26% | 168 | 12 | 20 | 25 | 1.68 | 3795 | 1305 | 25.59% |  | 0 | 8890056 | 8890056 | 20 | 185 |  | 4902 | 1.02 | 4.039% | 5100 | 8890056 | 20 | 200 | 26% | 8.108% | 4.039% | -4.069%
10% | 5790 | 8890057 | 5790 |  | 2 Adapters M24x1.5 female to NPT 1" female | 20 | 26% | 190 | 12 | 20 | 25 | 1.9 | 4249 | 1541 | 26.61% |  | 0 | 8890057 | 8890057 | 20 | 209 |  | 5538 | 1.02 | 4.55% | 5790 | 8890057 | 20 | 225 | 26% | 7.656% | 4.55% | -3.105%
10% | 2890 | 8890058 | 2890 |  | 2 Adapters M24x1.5 female to NPT 1/4" male | 20 | 26% | 96 | 12 | 20 | 25 | 0.96 | 2310 | 580 | 20.07% |  | 0 | 8890058 | 8890058 | 20 | 105 |  | 2782 | 1.02 | 3.882% | 2890 | 8890058 | 20 | 113 | 26% | 7.619% | 3.882% | -3.737%
10% | 3100 | 8890059 | 3100 |  | 2 Adapters M24x1.5 female to NPT 3/8" male | 20 | 26% | 100 | 12 | 20 | 25 | 1 | 2393 | 707 | 22.81% |  | 0 | 8890059 | 8890059 | 20 | 110 |  | 2914 | 1.04 | 6.383% | 3100 | 8890059 | 20 | 120 | 26% | 9.091% | 6.383% | -2.708%
10% | 4490 | 8890060 | 4490 |  | 2 Adapters M24x1.5 female to NPT 1/2" male | 20 | 26% | 147 | 12 | 20 | 25 | 1.47 | 3362 | 1128 | 25.12% |  | 0 | 8890060 | 8890060 | 20 | 162 |  | 4292 | 1.02 | 4.613% | 4490 | 8890060 | 20 | 176 | 26% | 8.642% | 4.613% | -4.029%
10% | 4490 | 8890061 | 4490 |  | 2 Adapters M24x1.5 female to NPT 3/4" male | 20 | 26% | 147 | 12 | 20 | 25 | 1.47 | 3362 | 1128 | 25.12% |  | 0 | 8890061 | 8890061 | 20 | 162 |  | 4292 | 1.02 | 4.613% | 4490 | 8890061 | 20 | 176 | 26% | 8.642% | 4.613% | -4.029%
10% | 4490 | 8890062 | 4490 |  | 2 Adapters M24x1.5 female to NPT 1" male | 20 | 26% | 147 | 12 | 20 | 25 | 1.47 | 3362 | 1128 | 25.12% |  | 0 | 8890062 | 8890062 | 20 | 162 |  | 4292 | 1.02 | 4.613% | 4490 | 8890062 | 20 | 176 | 26% | 8.642% | 4.613% | -4.029%
10% | 2990 | 8890063 | 2990 |  | 2 Adapters M24x1.5 female to tube 1/4" | 20 | 26% | 96 | 12 | 20 | 25 | 0.96 | 2310 | 680 | 22.74% |  | 0 | 8890063 | 8890063 | 20 | 106 |  | 2808 | 1.05 | 6.481% | 2990 | 8890063 | 20 | 115 | 26% | 8.491% | 6.481% | -2.009%
10% | 2990 | 8890064 | 2990 |  | 2 Adapters M24x1.5 female to tube 3/8" | 20 | 26% | 96 | 12 | 20 | 25 | 0.96 | 2310 | 680 | 22.74% |  | 0 | 8890064 | 8890064 | 20 | 106 |  | 2808 | 1.05 | 6.481% | 2990 | 8890064 | 20 | 115 | 26% | 8.491% | 6.481% | -2.009%
10% | 4290 | 8890065 | 4290 |  | 2 Adapters M24x1.5 female to tube 1/2" | 20 | 26% | 139 | 12 | 20 | 25 | 1.39 | 3197 | 1093 | 25.48% |  | 0 | 8890065 | 8890065 | 20 | 155 |  | 4107 | 1.02 | 4.456% | 4290 | 8890065 | 20 | 168 | 26% | 8.387% | 4.456% | -3.931%
10% | 4290 | 8890066 | 4290 |  | 2 Adapters M24x1.5 female to tube 1" | 20 | 26% | 141 | 12 | 20 | 25 | 1.41 | 3239 | 1051 | 24.5% |  | 0 | 8890066 | 8890066 | 20 | 155 |  | 4107 | 1.02 | 4.456% | 4290 | 8890066 | 20 | 168 | 26% | 8.387% | 4.456% | -3.931%
10% | 4690 | 8890067 | 4690 |  | 2 Adapters M24x1.5 female to M24x1.5 female | 20 | 26% | 146 | 12 | 20 | 25 | 1.46 | 3342 | 1348 | 28.74% |  | 0 | 8890067 | 8890067 | 20 | 170 |  | 4504 | 1.02 | 4.13% | 4690 | 8890067 | 20 | 184 | 26% | 8.235% | 4.13% | -4.106%
10% | 5190 | 8890068 | 5190 |  | 2 Adapters M24x1.5 female to M30x1.5 male | 20 | 26% | 170 | 12 | 20 | 25 | 1.7 | 3837 | 1353 | 26.07% |  | 0 | 8890068 | 8890068 | 20 | 187 |  | 4955 | 1.02 | 4.743% | 5190 | 8890068 | 20 | 202 | 26% | 8.021% | 4.743% | -3.279%
10% | 5790 | 8890069 | 5790 |  | 2 Adapters M24x1.5 male to M30x1.5 female | 20 | 26% | 190 | 12 | 20 | 25 | 1.9 | 4249 | 1541 | 26.61% |  | 0 | 8890069 | 8890069 | 20 | 209 |  | 5538 | 1.02 | 4.55% | 5790 | 8890069 | 20 | 225 | 26% | 7.656% | 4.55% | -3.105%
10% | 6190 | 8890070 | 6190 |  | 2 Adapters M24x1.5 female to M30x1.5 female | 20 | 26% | 205 | 12 | 20 | 25 | 2.05 | 4559 | 1631 | 26.35% |  | 0 | 8890070 | 8890070 | 20 | 225 |  | 5962 | 1.02 | 3.824% | 6190 | 8890070 | 20 | 243 | 26% | 8% | 3.824% | -4.176%
10% | 5290 | 8890071 | 5290 |  | 2 Adapters M24x1.5 male to M16x1 female | 20 | 26% | 174 | 12 | 20 | 25 | 1.74 | 3919 | 1371 | 25.92% |  | 0 | 8890071 | 8890071 | 20 | 192 |  | 5087 | 1.02 | 3.991% | 5290 | 8890071 | 20 | 207 | 26% | 7.812% | 3.991% | -3.822%
10% | 2290 | 8890072 | 2290 |  | 2 Adapters M24x1.5 male to barbed fittings 12 mm | 20 | 26% | 74 | 12 | 20 | 25 | 0.74 | 1857 | 433 | 18.91% |  | 0 | 8890072 | 8890072 | 20 | 83 |  | 2199 | 1.05 | 4.138% | 2290 | 8890072 | 20 | 90 | 26% | 8.434% | 4.138% | -4.295%
10% | 5290 | 8890080 | 5290 |  | 2 Adapters M30x1.5 female to M38x1.5 male | 20 | 26% | 173 | 12 | 20 | 25 | 1.73 | 3899 | 1391 | 26.29% |  | 0 | 8890080 | 8890080 | 20 | 191 |  | 5061 | 1.02 | 4.525% | 5290 | 8890080 | 20 | 206 | 26% | 7.853% | 4.525% | -3.329%
10% | 5290 | 8890081 | 5290 |  | 2 Adapters M30x1.5 male to M38x1.5 female | 20 | 26% | 173 | 12 | 20 | 25 | 1.73 | 3899 | 1391 | 26.29% |  | 0 | 8890081 | 8890081 | 20 | 191 |  | 5061 | 1.02 | 4.525% | 5290 | 8890081 | 20 | 206 | 26% | 7.853% | 4.525% | -3.329%
10% | 5890 | 8890082 | 5890 |  | 2 Adapters M30x1.5 female to M38x1.5 female | 20 | 26% | 194 | 12 | 20 | 25 | 1.94 | 4332 | 1558 | 26.45% |  | 0 | 8890082 | 8890082 | 20 | 213 |  | 5644 | 1.02 | 4.359% | 5890 | 8890082 | 20 | 230 | 26% | 7.981% | 4.359% | -3.623%
10% | 5090 | 8890083 | 5090 |  | 2 Adapters M30x1.5 female to NPT 3/4" male | 20 | 26% | 168 | 12 | 20 | 25 | 1.68 | 3795 | 1295 | 25.44% |  | 0 | 8890083 | 8890083 | 20 | 185 |  | 4902 | 1.02 | 3.835% | 5090 | 8890083 | 20 | 200 | 26% | 8.108% | 3.835% | -4.273%
10% | 4490 | 8890084 | 4490 |  | 2 Adapters M30x1.5 female to NPT 3/4" female | 20 | 26% | 147 | 12 | 20 | 25 | 1.47 | 3362 | 1128 | 25.12% |  | 0 | 8890084 | 8890084 | 20 | 162 |  | 4292 | 1.02 | 4.613% | 4490 | 8890084 | 20 | 176 | 26% | 8.642% | 4.613% | -4.029%
10% | 4490 | 8890085 | 4490 |  | 2 Adapters M30x1.5 female to NPT 1" male | 20 | 26% | 147 | 12 | 20 | 25 | 1.47 | 3362 | 1128 | 25.12% |  | 0 | 8890085 | 8890085 | 20 | 162 |  | 4292 | 1.02 | 4.613% | 4490 | 8890085 | 20 | 176 | 26% | 8.642% | 4.613% | -4.029%
10% | 4990 | 8890086 | 4990 |  | 2 Adapters M30x1.5 female to NPT 1" female | 20 | 26% | 163 | 12 | 20 | 25 | 1.63 | 3692 | 1298 | 26.01% |  | 0 | 8890086 | 8890086 | 20 | 179 |  | 4743 | 1.02 | 5.208% | 4990 | 8890086 | 20 | 194 | 26% | 8.38% | 5.208% | -3.172%
10% | 3990 | 8890087 | 3990 |  | 2 Adapters M30x1.5 female to tube 1" | 20 | 26% | 131 | 12 | 20 | 25 | 1.31 | 3032 | 958 | 24.01% |  | 0 | 8890087 | 8890087 | 20 | 144 |  | 3815 | 1.02 | 4.587% | 3990 | 8890087 | 20 | 156 | 26% | 8.333% | 4.587% | -3.746%
10% | 6390 | 8890088 | 6390 |  | 2 Adapters M30x1.5 female to M30x1.5 female | 20 | 26% | 209 | 12 | 20 | 25 | 2.09 | 4641 | 1749 | 27.37% |  | 0 | 8890088 | 8890088 | 20 | 230 |  | 6094 | 1.03 | 4.857% | 6390 | 8890088 | 20 | 248 | 26% | 7.826% | 4.857% | -2.969%
10% | 8690 | 8890089 | 8690 |  | 2 Adapters M38x1.5 female to M38x1.5 female | 20 | 26% | 288 | 12 | 20 | 25 | 2.88 | 6270 | 2420 | 27.85% |  | 0 | 8890089 | 8890089 | 20 | 316 |  | 8373 | 1.02 | 3.786% | 8690 | 8890089 | 20 | 341 | 26% | 7.911% | 3.786% | -4.125%
10% | 5290 | 8890100 | 5290 |  | 2 Adapters M38x1.5 female to NPT 1" male | 20 | 26% | 173 | 12 | 20 | 25 | 1.73 | 3899 | 1391 | 26.29% |  | 0 | 8890100 | 8890100 | 20 | 191 |  | 5061 | 1.02 | 4.525% | 5290 | 8890100 | 20 | 206 | 26% | 7.853% | 4.525% | -3.329%
10% | 5290 | 8890101 | 5290 |  | 2 Adapters M38x1.5 female to NPT 1" female | 20 | 26% | 173 | 12 | 20 | 25 | 1.73 | 3899 | 1391 | 26.29% |  | 0 | 8890101 | 8890101 | 20 | 191 |  | 5061 | 1.02 | 4.525% | 5290 | 8890101 | 20 | 206 | 26% | 7.853% | 4.525% | -3.329%
10% | 5290 | 8890102 | 5290 |  | 2 Adapters M38x1.5 female to NPT 1 1/4" male | 20 | 26% | 173 | 12 | 20 | 25 | 1.73 | 3899 | 1391 | 26.29% |  | 0 | 8890102 | 8890102 | 20 | 191 |  | 5061 | 1.02 | 4.525% | 5290 | 8890102 | 20 | 206 | 26% | 7.853% | 4.525% | -3.329%
10% | 5290 | 8890103 | 5290 |  | 2 Adapters M38x1.5 female to NPT 1 1/4" female | 20 | 26% | 173 | 12 | 20 | 25 | 1.73 | 3899 | 1391 | 26.29% |  | 0 | 8890103 | 8890103 | 20 | 191 |  | 5061 | 1.02 | 4.525% | 5290 | 8890103 | 20 | 206 | 26% | 7.853% | 4.525% | -3.329%
10% | 5290 | 8890104 | 5290 |  | 2 Adapters M38x1.5 female to tube 1" | 20 | 26% | 173 | 12 | 20 | 25 | 1.73 | 3899 | 1391 | 26.29% |  | 0 | 8890104 | 8890104 | 20 | 191 |  | 5061 | 1.02 | 4.525% | 5290 | 8890104 | 20 | 206 | 26% | 7.853% | 4.525% | -3.329%
10% | 1100 | 8890105 | 1100 |  | 2 Adapters G 1" male to G 3/4" female | [12 empty] | 8890105 | 8890105 | J20 | 38 |  | 1006 | 1.1 | 9.344% | 1100 | 8890105 | J20 | 41 | 26% | 7.895% | 9.344% | 1.449%
10% | 3190 | 8890106 | 3190 |  | 2 Adapters G 1 1/2" male to G 3/4" female | [12 empty] | 8890106 | 8890106 | J20 | 113 |  | 2994 | 1.05 | 6.546% | 3190 | 8890106 | J20 | 122 | 26% | 7.965% | 6.546% | -1.418%
10% | 590 | 8890107 | 590 |  | 2 Adapters G 1" male to G 3/4" male | [12 empty] | 8890107 | 8890107 | J20 | 18 |  | 476 | 1.1 | 23.95% | 590 | 8890107 | J20 | 20 | 26% | 11.11% | 23.95% | 12.84%
10% | 1100 | 8890108 | 1100 |  | 2 Adapters G 1 1/2" male to G 3/4" male | [12 empty] | 8890108 | 8890108 | J20 | 39 |  | 1033 | 1.1 | 6.486% | 1100 | 8890108 | J20 | 42 | 26% | 7.692% | 6.486% | -1.206%
10% | 1790 | 8890110 | 1790 |  | Adapter M24x1.5 male to M24x1.5 male | 20 | 26% | 62 | 12 | 20 | 25 | 0.62 | 1609 | 181 | 10.11% |  | 0 | 8890110 | 8890110 | 20 | 64 |  | 1695 | 1.05 | 5.605% | 1790 | 8890110 | 20 | 69 | 26% | 7.812% | 5.605% | -2.208%
10% | 2390 | 8890111 | 2390 |  | Adapter M30x1.5 male to male | 20 | 26% | 84 | 12 | 20 | 25 | 0.84 | 2063 | 327 | 13.68% |  | 0 | 8890111 | 8890111 | 20 | 87 |  | 2305 | 1.05 | 3.688% | 2390 | 8890111 | 20 | 93 | 26% | 6.897% | 3.688% | -3.209%
10% | 3100 | 8890112 | 3100 |  | Adapter M38x1.5 male to male | 20 | 26% | 108 | 12 | 20 | 25 | 1.08 | 2558 | 542 | 17.48% |  | 0 | 8890112 | 8890112 | 20 | 112 |  | 2967 | 1.02 | 4.483% | 3100 | 8890112 | 20 | 121 | 26% | 8.036% | 4.483% | -3.553%
10% | 7490 | 8890120 | 7490 |  | 2 Elbow fittings 90°, M24x1.5 female/male | 20 | 26% | 230 | 12 | 20 | 25 | 2.3 | 5074 | 2416 | 32.26% |  | 0 | 8890120 | 8890120 | 20 | 270 |  | 7154 | 1.02 | 4.697% | 7490 | 8890120 | 20 | 292 | 26% | 8.148% | 4.697% | -3.451%
10% | 7690 | 8890121 | 7690 |  | 2 Elbow fittings 90°/M30x1.5 female/male | 20 | 26% | 240 | 12 | 20 | 25 | 2.4 | 5280 | 2410 | 31.34% |  | 0 | 8890121 | 8890121 | 20 | 280 |  | 7419 | 1.02 | 3.653% | 7690 | 8890121 | 20 | 301 | 26% | 7.5% | 3.653% | -3.847%
10% | 8290 | 8890122 | 8290 |  | 2 Elbow fittings 90°/M38x1.5 female/male | 20 | 26% | 270 | 12 | 20 | 25 | 2.7 | 5899 | 2391 | 28.84% |  | 0 | 8890122 | 8890122 | 20 | 300 |  | 7949 | 1.02 | 4.29% | 8290 | 8890122 | 20 | 322 | 26% | 7.333% | 4.29% | -3.043%
10% | 3190 | 8890125 | 3190 |  | 2 Elbow fittings 90°/G1" female/male | [12 empty] | 8890125 | 8890125 | J20 | 114 |  | 3020 | 1.05 | 5.629% | 3190 | 8890125 | J20 | 123 | 26% | 7.895% | 5.629% | -2.266%
10% | 5390 | 8890126 | 5390 |  | 2 Elbow fittings 90°/G1 1/2" female/male | [12 empty] | 8890126 | 8890126 | J20 | 196 |  | 5193 | 1.02 | 3.794% | 5390 | 8890126 | J20 | 211 | 26% | 7.653% | 3.794% | -3.859%
10% | 12600 | 8890130 | 12300 |  | Twin distributing adapter M24x1.5, isolated, 1x M24x1.5 female to 2x M24x1.5 male | 20 | 26% | 350 | 12 | 20 | 25 | 3.5 | 7549 | 5051 | 40.09% |  | 0 | 8890130 | 8890130 | 20 | 450 |  | 11924 | 1.02 | 5.669% | 12600 | 8890130 | 20 | 495 | 26% | 10% | 5.669% | -4.331%
10% | 19500 | 8890131 | 19100 |  | Quad distributing adapter M24x1.5, isolated, 1x M24x1.5 female to 4x M24x1.5 male | 20 | 26% | 590 | 12 | 20 | 25 | 5.9 | 12499 | 7001 | 35.9% |  | 0 | 8890131 | 8890131 | 20 | 700 |  | 18549 | 1.02 | 5.127% | 19500 | 8890131 | 20 | 768 | 26% | 9.714% | 5.127% | -4.587%
10% | 12800 | 8890132 | 12500 |  | Twin distributing adapter M30x1.5, isolated, 1x M30x1.5 female to 2x M30x1.5 male | 20 | 26% | 400 | 12 | 20 | 25 | 4 | 8580 | 4220 | 32.97% |  | 0 | 8890132 | 8890132 | 20 | 460 |  | 12189 | 1.02 | 5.013% | 12800 | 8890132 | 20 | 505 | 26% | 9.783% | 5.013% | -4.77%
10% | 19800 | 8890133 | 19400 |  | Quad distributing adapter M30x1.5, isolated, 1x M30x1.5 female to 4x M30x1.5 male | 20 | 26% | 610 | 12 | 20 | 25 | 6.1 | 12912 | 6888 | 34.79% |  | 0 | 8890133 | 8890133 | 20 | 720 |  | 19079 | 1.02 | 3.779% | 19800 | 8890133 | 20 | 778 | 26% | 8.056% | 3.779% | -4.277%
10% | 14000 | 8890134 | 13700 |  | Twin distributing adapter M38x1.5, isolated, 1x M38x1.5 female to 2x M38x1.5 male | 20 | 26% | 450 | 12 | 20 | 25 | 4.5 | 9612 | 4388 | 31.34% |  | 0 | 8890134 | 8890134 | 20 | 510 |  | 13514 | 1.02 | 3.596% | 14000 | 8890134 | 20 | 556 | 26% | 9.02% | 3.596% | -5.423%
10% | 21900 | 8890135 | 21400 |  | Quad distributing adapter M38x1.5, isolated, 1x M38x1.5 female to 4x M38x1.5 male | 20 | 26% | 650 | 12 | 20 | 25 | 6.5 | 13737 | 8163 | 37.27% |  | 0 | 8890135 | 8890135 | 20 | 790 |  | 20934 | 1.02 | 4.615% | 21900 | 8890135 | 20 | 859 | 26% | 8.734% | 4.615% | -4.12%
10% | 6800 | 8890140 | 6800 |  | Twin distributing adapter M24x1.5, 1x M24x1.5 female to 2x M24x1.5 male | 20 | 26% | 227 | 12 | 20 | 25 | 2.27 | 5012 | 1788 | 26.29% |  | 0 | 8890140 | 8890140 | 20 | 250 |  | 6624 | 1.02 | 2.657% | 6800 | 8890140 | 20 | 270 | 26% | 8% | 2.657% | -5.343%
10% | 12300 | 8890141 | 12000 |  | Quad distributing adapter M24x1.5, 1x M24x1.5 female to 4x M24x1.5 male | 20 | 26% | 406 | 12 | 20 | 25 | 4.06 | 8704 | 3596 | 29.24% |  | 0 | 8890141 | 8890141 | 20 | 450 |  | 11924 | 1.02 | 3.153% | 12300 | 8890141 | 20 | 485 | 26% | 7.778% | 3.153% | -4.624%
10% | 7900 | 8890142 | 7900 |  | Twin distributing adapter M30x1.5, 1x M30x1.5 female to 2x M30x1.5 male | 20 | 26% | 263 | 12 | 20 | 25 | 2.63 | 5755 | 2145 | 27.15% |  | 0 | 8890142 | 8890142 | 20 | 290 |  | 7684 | 1.02 | 2.811% | 7900 | 8890142 | 20 | 313 | 26% | 7.931% | 2.811% | -5.12%
10% | 13200 | 8890143 | 12900 |  | Quad distributing adapter M30x1.5, 1x M30x1.5 female to 4x M30x1.5 male | 20 | 26% | 432 | 12 | 20 | 25 | 4.32 | 9240 | 3960 | 30% |  | 0 | 8890143 | 8890143 | 20 | 480 |  | 12719 | 1.02 | 3.782% | 13200 | 8890143 | 20 | 518 | 26% | 7.917% | 3.782% | -4.135%
10% | 8700 | 8890144 | 8700 |  | Twin distributing adapter M38x1.5, 1x M38x1.5 female to 2x M38x1.5 male | 20 | 26% | 293 | 12 | 20 | 25 | 2.93 | 6374 | 2326 | 26.74% |  | 0 | 8890144 | 8890144 | 20 | 320 |  | 8479 | 1.02 | 2.606% | 8700 | 8890144 | 20 | 345 | 26% | 7.812% | 2.606% | -5.206%
10% | 14500 | 8890145 | 14200 |  | Quad distributing adapter M38x1.5, 1x M38x1.5 female to 4x M38x1.5 male | 20 | 26% | 483 | 12 | 20 | 25 | 4.83 | 10292 | 4208 | 29.02% |  | 0 | 8890145 | 8890145 | 20 | 530 |  | 14044 | 1.02 | 3.247% | 14500 | 8890145 | 20 | 572 | 26% | 7.925% | 3.247% | -4.678%
10% | 690 | 8890150 | 690 |  | 2 Barbed fittings for tubing 3/4" ID male to G 3/4" male | [12 empty] | 8890150 | 8890150 | J20 | 23 |  | 609 | 1.05 | 13.3% | 690 | 8890150 | J20 | 26 | 26% | 13.04% | 13.3% | 0.257%
10% | 890 | 8890151 | 890 |  | 2 Barbed fittings for tubing 1 " ID male to G 1 1/2" male | [12 empty] | 8890151 | 8890151 | J20 | 29 |  | 768 | 1.1 | 15.89% | 890 | 8890151 | J20 | 32 | 26% | 10.34% | 15.89% | 5.541%
10% | 2100 | 8890152 | 2100 |  | 2 Barbed fittings for tubing 1 1/2" ID male to G 1" male | [12 empty] | 8890152 | 8890152 | J20 | 75 |  | 1987 | 1.05 | 5.687% | 2100 | 8890152 | J20 | 82 | 26% | 9.333% | 5.687% | -3.646%
10% | 4100 | 8 890 170 | 4100 |  | Shut-off valve G 1" for FX30 | [12 empty] | 8890170 | 8 890 170 | J20 | 145 |  | 3842 | 1.02 | 6.715% | 4100 | 8890170 | J20 | 157 | 26% | 8.276% | 6.715% | -1.561%
10% | 5190 | 8 890 171 | 5190 |  | Shut-off valve G 1 1/2" for FX50/FX65 | [12 empty] | 8890171 | 8 890 171 | J20 | 186 |  | 4928 | 1.02 | 5.317% | 5190 | 8890171 | J20 | 201 | 26% | 8.065% | 5.317% | -2.748%
10% | 2490 | 8891008 | 2490 |  | 1 Adapter M16x1 male to BSP 1/2" female | 20 | 26% | 82 | 12 | 20 | 25 | 0.82 | 2022 | 468 | 18.8% |  | #REF! | 8891008 | 8891008 | 20 | 90 |  | 2384 | 1.02 | 4.446% | 2490 | 8891008 | 20 | 98 | 26% | 8.889% | 4.446% | -4.443%
10% | 2890 | 8891009 | 2890 |  | 1 Adapter M16x1 male to BSP 3/4" female | 20 | 26% | 96 | 12 | 20 | 25 | 0.96 | 2310 | 580 | 20.07% |  | #REF! | 8891009 | 8891009 | 20 | 105 |  | 2782 | 1.02 | 3.882% | 2890 | 8891009 | 20 | 113 | 26% | 7.619% | 3.882% | -3.737%
10% | 20300 | 8900002 | 19800 |  | PB-2 Option: integrated Profibus DP for PRESTO + Forte HT | 33 | 19% | 665 | 20 | 20 | 25 | 6.65 | 15546 | 4754 | 23.42% |  | #REF! | 8900002 | 8900002 | 33 | 740 |  | 19609 | 1.02 | 3.524% | 20300 | 8900002 | 33 | 798 | 19% | 7.838% | 3.524% | -4.314%
10% | 20300 | 8900005 | 19800 |  | PB-5 Option: integrated Profibus DP for HL, SL | 33 | 19% | 665 | 20 | 20 | 25 | 6.65 | 15546 | 4754 | 23.42% |  | #REF! | 8900005 | 8900005 | 33 | 740 |  | 19609 | 1.02 | 3.524% | 20300 | 8900005 | 33 | 798 | 19% | 7.838% | 3.524% | -4.314%
10% | 29800 | 8900020 | 29200 |  | Profibus DP Interface | 20 | 26% | 985 | 20 | 20 | 25 | 9.85 | 20866 | 8934 | 29.98% |  | 9012 | 8900020 | 8900020 | 20 | 1080 |  | 28619 | 1.02 | 4.127% | 29800 | 8900020 | 20 | 1172 | 26% | 8.519% | 4.127% | -4.392%
10% | 29800 | 8900024 | 29200 |  | RS485 Interface | 20 | 26% | 985 | 20 | 20 | 25 | 9.85 | 20866 | 8934 | 29.98% |  | 9015 | 8900024 | 8900024 | 20 | 1080 |  | 28619 | 1.02 | 4.127% | 29800 | 8900024 | 20 | 1172 | 26% | 8.519% | 4.127% | -4.392%
10% | 9900 | 8900100 | 9900 |  | Electronic module with analog connections | 33 | 19% | 330 | 12 | 20 | 25 | 3.3 | 7772 | 2128 | 21.49% |  | 98 | 8900100 | 8900100 | 33 | 360 |  | 9539 | 1.02 | 3.784% | 9900 | 8900100 | 33 | 389 | 19% | 8.056% | 3.784% | -4.271%
10% | 11600 | 8900105 | 11300 |  | Electronic module with analog connections | 20 | 26% | 390 | 12 | 20 | 25 | 3.9 | 8374 | 3226 | 27.81% |  | 100 | 8900105 | 8900105 | 20 | 420 |  | 11129 | 1.02 | 4.232% | 11600 | 8900105 | 20 | 455 | 26% | 8.333% | 4.232% | -4.101%
10% | 6390 | 8900106 | 6390 |  | Module with Pt100 connector to connect 2nd external Pt100 sensor for PRESTO models from A40 | 20 | 26% | 220 | 12 | 20 | 25 | 2.2 | 4868 | 1522 | 23.82% |  | 86 | 8900106 | 8900106 | 20 | 235 |  | 6227 | 1.02 | 2.618% | 6390 | 8900106 | 20 | 248 | 26% | 5.532% | 2.618% | -2.914%
10% | 2490 | 8900110 | 2490 |  | USB Interface adapter cable | 20 | 26% | 88 | 12 | 20 | 25 | 0.88 | 2145 | 345 | 13.86% |  | 86 | 8900110 | 8900110 | 20 | 92 |  | 2437 | 1.05 | 2.175% | 2490 | 8900110 | 20 | 98 | 26% | 6.522% | 2.175% | -4.347%
| Z D A R M A | 8901102 | ZDARMA |  | 'Easy Temp' control software |  |  | free | [8 empty] | 8901102 | 8901102 | 8901102 |  | free | [11 empty] | 0%
10% | 25400 | 8901105 | 24800 |  | 'EasyTempProfessional' control software | 33 | 19% | 880 | 20 | 20 | 25 | 8.8 | 20394 | 5006 | 19.71% |  | 0 | 8901105 | 8901105 | 33 | 930 |  | 24644 | 1.02 | 3.068% | 25400 | 8901105 | 33 | 1000 | 19% | 7.527% | 3.068% | -4.459%
10% | 20300 | 8902113 | 19800 |  | ISO-3-point calibration certificate for circulators | 33 | 19% | 685 | 20 | 20 | 25 | 6.85 | 15997 | 4303 | 21.2% |  | 0 | 8902113 | 8902113 | 33 | 740 |  | 19609 | 1.02 | 3.524% | 20300 | 8902113 | 33 | 797 | 19% | 7.703% | 3.524% | -4.179%
10% | 25200 | 8902115 | 24600 |  | ISO-5-point calibration certificate for circulators | 33 | 19% | 850 | 20 | 20 | 25 | 8.5 | 19718 | 5482 | 21.75% |  | 0 | 8902115 | 8902115 | 33 | 920 |  | 24379 | 1.02 | 3.368% | 25200 | 8902115 | 33 | 991 | 19% | 7.717% | 3.368% | -4.35%
10% | 32600 | 8902123 | 31900 |  | DKD-3-point calibration certificate for circulators | 33 | 19% | 1100 | 20 | 20 | 25 | 11 | 25355 | 7245 | 22.22% |  | 0 | 8902123 | 8902123 | 33 | 1190 |  | 31534 | 1.02 | 3.38% | 32600 | 8902123 | 33 | 1281 | 19% | 7.647% | 3.38% | -4.267%
10% | 40600 | 8902125 | 39700 |  | DKD-5-point calibration certificate for circulators | 33 | 19% | 1360 | 25 | 25 | 25 | 13.6 | 31356 | 9244 | 22.77% |  | 0 | 8902125 | 8902125 | 33 | 1480 |  | 39219 | 1.02 | 3.521% | 40600 | 8902125 | 33 | 1593 | 19% | 7.635% | 3.521% | -4.114%
10% | 14800 | 8902213 | 14500 |  | ISO-3-point calibration certificate for precision reference sensors | 33 | 19% | 500 | 12 | 20 | 25 | 5 | 11605 | 3195 | 21.59% |  | 0 | 8902213 | 8902213 | 33 | 540 |  | 14309 | 1.02 | 3.431% | 14800 | 8902213 | 33 | 582 | 19% | 7.778% | 3.431% | -4.346%
10% | 19500 | 8902215 | 19100 |  | ISO-5-point calibration certificate for precision reference sensors | 33 | 19% | 655 | 20 | 20 | 25 | 6.55 | 15321 | 4179 | 21.43% |  | 0 | 8902215 | 8902215 | 33 | 710 |  | 18814 | 1.02 | 3.646% | 19500 | 8902215 | 33 | 765 | 19% | 7.746% | 3.646% | -4.1%
10% | 26300 | 8902223 | 25700 |  | DKD-3-point calibration certificate for precision reference sensors | 33 | 19% | 890 | 20 | 20 | 25 | 8.9 | 20620 | 5680 | 21.6% |  | 0 | 8902223 | 8902223 | 33 | 960 |  | 25439 | 1.02 | 3.385% | 26300 | 8902223 | 33 | 1034 | 19% | 7.708% | 3.385% | -4.324%
10% | 34200 | 8902225 | 33500 |  | DKD-5-point calibration certificate for precision reference sensors | 33 | 19% | 1150 | 20 | 20 | 25 | 11.5 | 26483 | 7717 | 22.56% |  | 0 | 8902225 | 8902225 | 33 | 1250 |  | 33124 | 1.02 | 3.248% | 34200 | 8902225 | 33 | 1345 | 19% | 7.6% | 3.248% | -4.352%
10% | 9800 | 8902901 | 9800 |  | 1-point Manufacturer's calibration certificate | 20 | 26% | 330 | 12 | 20 | 25 | 3.3 | 7137 | 2663 | 27.17% |  | 0 | 8902901 | 8902901 | 20 | 360 |  | 9539 | 1.02 | 2.736% | 9800 | 8902901 | 20 | 386 | 26% | 7.222% | 2.736% | -4.486%
10% | 13200 | 8902903 | 12900 |  | 3-point Manufacturer's calibration certificate | 20 | 26% | 440 | 12 | 20 | 25 | 4.4 | 9405 | 3795 | 28.75% |  | 0 | 8902903 | 8902903 | 20 | 480 |  | 12719 | 1.02 | 3.782% | 13200 | 8902903 | 20 | 518 | 26% | 7.917% | 3.782% | -4.135%
10% | 16400 | 8902905 | 16000 |  | 5-point Manufacturer's calibration certificate | 20 | 26% | 560 | 12 | 20 | 25 | 5.6 | 11880 | 4520 | 27.56% |  | 0 | 8902905 | 8902905 | 20 | 600 |  | 15899 | 1.02 | 3.151% | 16400 | 8902905 | 20 | 644 | 26% | 7.333% | 3.151% | -4.182%
10% | 2190 | 8903015 | 2190 |  | Manufacturer's testing certificate for JULABO unit without built-in cooling | 20 | 26% | 75 | 12 | 20 | 25 | 0.75 | 1877 | 313 | 14.29% |  | 0 | 8903015 | 8903015 | 20 | 80 |  | 2119 | 1.05 | 3.351% | 2190 | 8903015 | 20 | 85 | 26% | 6.25% | 3.351% | -2.899%
10% | 4390 | 8903025 | 4390 |  | Manufacturer's testing certificate for JULABO cooling unit up to 1 kW cooling power/+20 °C | 20 | 26% | 150 | 12 | 20 | 25 | 1.5 | 3424 | 966 | 22% |  | 0 | 8903025 | 8903025 | 20 | 160 |  | 4239 | 1.02 | 3.562% | 4390 | 8903025 | 20 | 170 | 26% | 6.25% | 3.562% | -2.688%
10% | 5690 | 8903035 | 5690 |  | Manufacturer's testing certificate for JULABO cooling unit from 1 kW cooling power/+20 °C | 20 | 26% | 200 | 12 | 20 | 25 | 2 | 4455 | 1235 | 21.7% |  | 0 | 8903035 | 8903035 | 20 | 210 |  | 5564 | 1.02 | 2.265% | 5690 | 8903035 | 20 | 222 | 26% | 5.714% | 2.265% | -3.45%
10% | 11000 | 8910040 | 10700 |  | Castor platform for FP40, FP50 | 20 | 26% | 370 | 12 | 20 | 25 | 3.7 | 7962 | 3038 | 27.62% |  | 0 | 8910040 | 8910040 | 20 | 405 |  | 10732 | 1.02 | 2.497% | 11000 | 8910040 | 20 | 438 | 26% | 8.148% | 2.497% | -5.651%
10% | 2790 | 8910045 | 2790 |  | Castor platform for F250 | 20 | 26% | 90 | 12 | 20 | 25 | 0.9 | 2187 | 603 | 21.61% |  | 0 | 8910045 | 8910045 | 20 | 101 |  | 2676 | 1.02 | 4.26% | 2790 | 8910045 | 20 | 109 | 26% | 7.921% | 4.26% | -3.661%
10% | 22800 | 8920000 | 22300 |  | Particle filter for cooling water circuit for JULABO units with water-cooling | 20 | 26% | 765 | 20 | 20 | 25 | 7.65 | 16329 | 6471 | 28.38% |  | 0 | 8920000 | 8920000 | 20 | 835 |  | 22127 | 1.01 | 3.042% | 22800 | 8920000 | 20 | 898 | 26% | 7.545% | 3.042% | -4.503%
5% | 11900 | 8920005 | 11600 |  | DI-filter cartridge for DI-filter housing | 35 | 9% | 390 | 12 | 20 | 25 | 3.9 | 10197 | 1703 | 14.31% |  | 0 | 8920005 | 8920005 | 35 | 433 |  | 11474 | 1.01 | 3.713% | 11900 | 8920005 | 35 | 467 | 9% | 7.852% | 3.713% | -4.139%
5% | 24900 | 8920016 | 24400 |  | Micro-filter cartridge 10 micron | 35 | 9% | 830 | 20 | 20 | 25 | 8.3 | 21549 | 3351 | 13.46% |  | 0 | 8920016 | 8920016 | 35 | 907 |  | 24035 | 1.01 | 3.599% | 24900 | 8920016 | 35 | 977 | 9% | 7.718% | 3.599% | -4.119%
5% | 24900 | 8920017 | 24400 |  | Micro-filter cartridge 25 micron | 35 | 9% | 830 | 20 | 20 | 25 | 8.3 | 21549 | 3351 | 13.46% |  | 0 | 8920017 | 8920017 | 35 | 907 |  | 24035 | 1.01 | 3.599% | 24900 | 8920017 | 35 | 977 | 9% | 7.718% | 3.599% | -4.119%
5% | 18000 | 8920018 | 17600 |  | Micro-filter cartridge 40 micron | 35 | 9% | 600 | 20 | 20 | 25 | 6 | 15730 | 2270 | 12.61% |  | 0 | 8920018 | 8920018 | 35 | 660 |  | 17489 | 1.01 | 2.922% | 18000 | 8920018 | 35 | 711 | 9% | 7.727% | 2.922% | -4.805%
5% | 18000 | 8920019 | 17600 |  | Micro-filter cartridge 100 micron | 35 | 9% | 600 | 20 | 20 | 25 | 6 | 15730 | 2270 | 12.61% |  | 0 | 8920019 | 8920019 | 35 | 660 |  | 17489 | 1.01 | 2.922% | 18000 | 8920019 | 35 | 711 | 9% | 7.727% | 2.922% | -4.805%
5% | 18000 | 8920020 | 17600 |  | Micro-filter cartridge 250 micron | 35 | 9% | 600 | 20 | 20 | 25 | 6 | 15730 | 2270 | 12.61% |  | 0 | 8920020 | 8920020 | 35 | 660 |  | 17489 | 1.01 | 2.922% | 18000 | 8920020 | 35 | 711 | 9% | 7.727% | 2.922% | -4.805%
5% | 24900 | 8920036 | 24400 |  | Micro-filter cartridge 10 micron | 35 | 9% | 830 | 20 | 20 | 25 | 8.3 | 21549 | 3351 | 13.46% |  | 0 | 8920036 | 8920036 | 35 | 907 |  | 24035 | 1.01 | 3.599% | 24900 | 8920036 | 35 | 977 | 9% | 7.718% | 3.599% | -4.119%
5% | 18000 | 8920038 | 17600 |  | Micro-filter cartridge 40 micron | 35 | 9% | 600 | 20 | 20 | 25 | 6 | 15730 | 2270 | 12.61% |  | 0 | 8920038 | 8920038 | 35 | 660 |  | 17489 | 1.01 | 2.922% | 18000 | 8920038 | 35 | 711 | 9% | 7.727% | 2.922% | -4.805%
5% | 18000 | 8920039 | 17600 |  | Micro-filter cartridge 100 micron | 35 | 9% | 600 | 20 | 20 | 25 | 6 | 15730 | 2270 | 12.61% |  | 0 | 8920039 | 8920039 | 35 | 660 |  | 17489 | 1.01 | 2.922% | 18000 | 8920039 | 35 | 711 | 9% | 7.727% | 2.922% | -4.805%
5% | 18000 | 8920040 | 17600 |  | Micro-filter cartridge 250 micron | 35 | 9% | 600 | 20 | 20 | 25 | 6 | 15730 | 2270 | 12.61% |  | 0 | 8920040 | 8920040 | 35 | 660 |  | 17489 | 1.01 | 2.922% | 18000 | 8920040 | 35 | 711 | 9% | 7.727% | 2.922% | -4.805%
10% | 5390 | 8920100 | 5390 |  | Drain port, stainless steel | 20 | 26% | 177 | 12 | 20 | 25 | 1.77 | 3981 | 1409 | 26.14% |  | 0 | 8920100 | 8920100 | 20 | 196 |  | 5193 | 1.02 | 3.794% | 5390 | 8920100 | 20 | 211 | 26% | 7.653% | 3.794% | -3.859%
10% | 400 | 8930008 | 400 |  | 1 m CR tubing, 8 mm inner dia. (-30...+120 °C) | 20 | 26% | 11 | 12 | 20 | 25 | 0.11 | 557 | -157 | -39.25% |  | 0 | 8930008 | 8930008 | 20 | 14 |  | 370 | 1.2 | 8.108% | 400 | 8930008 | 20 | 15 | 26% | 7.143% | 8.108% | 0.9653%
10% | 500 | 8930010 | 500 |  | 1 m CR tubing, 10 mm inner dia. (-30...+120 °C) | 20 | 26% | 13 | 12 | 20 | 25 | 0.13 | 599 | -99 | -19.8% |  | 0 | 8930010 | 8930010 | 20 | 16 |  | 423 | 1.3 | 18.2% | 500 | 8930010 | 20 | 17 | 26% | 6.25% | 18.2% | 11.95%
10% | 500 | 8930012 | 500 |  | 1 m CR tubing, 12 mm inner dia. (-30...+120 °C) | 20 | 26% | 15 | 12 | 20 | 25 | 0.15 | 640 | -140 | -28% |  | 0 | 8930012 | 8930012 | 20 | 18 |  | 476 | 1.2 | 5.042% | 500 | 8930012 | 20 | 19 | 26% | 5.556% | 5.042% | -0.5135%
10% | 2500 | 8930108 | 2500 |  | 1 m Viton tubing, 8 mm inner dia. (-35...+200 °C) | 20 | 26% | 83 | 12 | 20 | 25 | 0.83 | 2042 | 458 | 18.32% |  | 0 | 8930108 | 8930108 | 20 | 91 |  | 2411 | 1.05 | 3.691% | 2500 | 8930108 | 20 | 98 | 26% | 7.692% | 3.691% | -4.001%
10% | 2800 | 8930110 | 2800 |  | 1 m Viton tubing, 10 mm inner dia. (-35...+200 °C) | 20 | 26% | 93 | 12 | 20 | 25 | 0.93 | 2249 | 551 | 19.68% |  | 0 | 8930110 | 8930110 | 20 | 101 |  | 2676 | 1.05 | 4.634% | 2800 | 8930110 | 20 | 108 | 26% | 6.931% | 4.634% | -2.297%
10% | 3390 | 8930112 | 3390 |  | 1 m Viton tubing, 12 mm inner dia. (-35...+200 °C) | 20 | 26% | 110 | 12 | 20 | 25 | 1.1 | 2599 | 791 | 23.33% |  | 0 | 8930112 | 8930112 | 20 | 121 |  | 3206 | 1.05 | 5.739% | 3390 | 8930112 | 20 | 130 | 26% | 7.438% | 5.739% | -1.699%
10% | 800 | 8930120 | 800 |  | 1 m Silicone tubing 8 mm ID x 10 mm OD (-50...+180 °C) | 20 | 26% | 25 | 12 | 20 | 25 | 0.25 | 846 | -46 | -5.75% |  | 0 | 8930120 | 8930120 | 20 | 27 |  | 715 | 1.2 | 11.89% | 800 | 8930120 | 20 | 30 | 26% | 11.11% | 11.89% | 0.777%
10% | 990 | 8930122 | 990 |  | 1 m Silicone tubing 12 mm ID x 16 mm OD (-50...+180 °C) | 20 | 26% | 30 | 12 | 20 | 25 | 0.3 | 949 | 41 | 4.141% |  | 0 | 8930122 | 8930122 | 20 | 33 |  | 874 | 1.1 | 13.27% | 990 | 8930122 | 20 | 36 | 26% | 9.091% | 13.27% | 4.181%
10% | 2000 | 8930140 | 2000 |  | 1 m PTFE tubing 8 mm ID x 10 mm OD (-60...+180 °C) | 20 | 26% | 68 | 12 | 20 | 25 | 0.68 | 1733 | 267 | 13.35% |  | 0 | 8930140 | 8930140 | 20 | 72 |  | 1907 | 1.05 | 4.877% | 2000 | 8930140 | 20 | 78 | 26% | 8.333% | 4.877% | -3.457%
10% | 2590 | 8930142 | 2590 |  | 1 m PTFE tubing 12 mm ID x 14 mm OD (-60...+180 °C) | 20 | 26% | 89 | 12 | 20 | 25 | 0.89 | 2166 | 424 | 16.37% |  | 0 | 8930142 | 8930142 | 20 | 93 |  | 2464 | 1.02 | 5.114% | 2590 | 8930142 | 20 | 100 | 26% | 7.527% | 5.114% | -2.413%
10% | 6890 | 8930209 | 6890 |  | 0.5 m Metal tubing, triple-insulated, 2 fittings M16x1 female (-100...+350 °C) | 20 | 26% | 228 | 12 | 20 | 25 | 2.28 | 5033 | 1857 | 26.95% |  | 0 | 8930209 | 8930209 | 20 | 250 |  | 6624 | 1.02 | 4.016% | 6890 | 8930209 | 20 | 270 | 26% | 8% | 4.016% | -3.984%
10% | 8390 | 8930210 | 8390 |  | 1 m Metal tubing, triple-insulated, 2 fittings M16x1 female (-100...+350 °C) | 20 | 26% | 277 | 12 | 20 | 25 | 2.77 | 6044 | 2346 | 27.96% |  | 0 | 8930210 | 8930210 | 20 | 304 |  | 8055 | 1.02 | 4.159% | 8390 | 8930210 | 20 | 327 | 26% | 7.566% | 4.159% | -3.407%
10% | 10800 | 8930211 | 10500 |  | 1.5 m Metal tubing, triple-insulated, 2 fittings M16x1 female (-100...+350 °C) | 20 | 26% | 362 | 12 | 20 | 25 | 3.62 | 7797 | 3003 | 27.81% |  | 0 | 8930211 | 8930211 | 20 | 396 |  | 10493 | 1.02 | 2.926% | 10800 | 8930211 | 20 | 427 | 26% | 7.828% | 2.926% | -4.903%
10% | 20200 | 8930214 | 19700 |  | 3 m Metal tubing, triple-insulated, 2 fittings M16x1 female (-100...+350 °C) | 20 | 26% | 676 | 20 | 20 | 25 | 6.76 | 14493 | 5707 | 28.25% |  | 0 | 8930214 | 8930214 | 20 | 739 |  | 19583 | 1.02 | 3.151% | 20200 | 8930214 | 20 | 796 | 26% | 7.713% | 3.151% | -4.562%
10% | 5390 | 8930220 | 5390 |  | 0.5 m Metal tubing, insulated, 2 fittings M16x1 female (-50...+200 °C) | 20 | 26% | 177 | 12 | 20 | 25 | 1.77 | 3981 | 1409 | 26.14% |  | 0 | 8930220 | 8930220 | 20 | 195 |  | 5167 | 1.02 | 4.316% | 5390 | 8930220 | 20 | 210 | 26% | 7.692% | 4.316% | -3.376%
10% | 6790 | 8930221 | 6790 |  | 1 m Metal tubing, insulated, 2 fittings M16x1 female (-50...+200 °C) | 20 | 26% | 223 | 12 | 20 | 25 | 2.23 | 4930 | 1860 | 27.39% |  | 0 | 8930221 | 8930221 | 20 | 245 |  | 6492 | 1.02 | 4.59% | 6790 | 8930221 | 20 | 265 | 26% | 8.163% | 4.59% | -3.573%
10% | 8490 | 8930222 | 8490 |  | 1.5 m Metal tubing, insulated, 2 fittings M16x1 female (-50...+200 °C) | 20 | 26% | 279 | 12 | 20 | 25 | 2.79 | 6085 | 2405 | 28.33% |  | 0 | 8930222 | 8930222 | 20 | 306 |  | 8108 | 1.02 | 4.711% | 8490 | 8930222 | 20 | 330 | 26% | 7.843% | 4.711% | -3.132%
10% | 15400 | 8930223 | 15000 |  | 3 m Metal tubing, insulated, 2 fittings M16x1 female (-50...+200 °C) | 20 | 26% | 515 | 12 | 20 | 25 | 5.15 | 10952 | 4448 | 28.88% |  | 0 | 8930223 | 8930223 | 20 | 563 |  | 14919 | 1.02 | 3.224% | 15400 | 8930223 | 20 | 606 | 26% | 7.638% | 3.224% | -4.414%
10% | 10600 | 8930261 | 10300 |  | 1 m Metal tubing, triple-insulated, 2 fittings M24x1.5 female (-100...+350 °C) | 20 | 26% | 355 | 12 | 20 | 25 | 3.55 | 7652 | 2948 | 27.81% |  | 0 | 8930261 | 8930261 | 20 | 389 |  | 10308 | 1.02 | 2.833% | 10600 | 8930261 | 20 | 419 | 26% | 7.712% | 2.833% | -4.879%
10% | 13600 | 8930262 | 13300 |  | 1.5 m Metal tubing, triple-insulated, 2 fittings M24x1.5 female (-100...+350 °C) | 20 | 26% | 453 | 12 | 20 | 25 | 4.53 | 9674 | 3926 | 28.87% |  | 0 | 8930262 | 8930262 | 20 | 496 |  | 13143 | 1.02 | 3.477% | 13600 | 8930262 | 20 | 534 | 26% | 7.661% | 3.477% | -4.184%
10% | 16200 | 8930263 | 15800 |  | 2 m Metal tubing, triple-insulated, 2 fittings M24x1.5 female (-100...+350 °C) | 20 | 26% | 540 | 12 | 20 | 25 | 5.4 | 11468 | 4732 | 29.21% |  | 0 | 8930263 | 8930263 | 20 | 591 |  | 15661 | 1.02 | 3.442% | 16200 | 8930263 | 20 | 637 | 26% | 7.783% | 3.442% | -4.342%
10% | 21400 | 8930264 | 20900 |  | 3 m Metal tubing, triple-insulated, 2 fittings M24x1.5 female (-100...+350 °C) | 20 | 26% | 715 | 20 | 20 | 25 | 7.15 | 15297 | 6103 | 28.52% |  | 0 | 8930264 | 8930264 | 20 | 781 |  | 20696 | 1.02 | 3.402% | 21400 | 8930264 | 20 | 840 | 26% | 7.554% | 3.402% | -4.153%
10% | 16200 | 8930271 | 15800 |  | 1 m Metal tubing, triple insulated, with 2 fittings M30x1.5 female (-100...+350 °C) | 20 | 26% | 542 | 12 | 20 | 25 | 5.42 | 11509 | 4691 | 28.96% |  | 0 | 8930271 | 8930271 | 20 | 593 |  | 15714 | 1.02 | 3.093% | 16200 | 8930271 | 20 | 639 | 26% | 7.757% | 3.093% | -4.664%
10% | 20000 | 8930272 | 19500 |  | 1.5 m Metal tubing, triple insulated, with 2 fittings M30x1.5 female (-100...+350 °C) | 20 | 26% | 671 | 12 | 20 | 25 | 6.71 | 14170 | 5830 | 29.15% |  | 0 | 8930272 | 8930272 | 20 | 734 |  | 19450 | 1.02 | 2.828% | 20000 | 8930272 | 20 | 790 | 26% | 7.629% | 2.828% | -4.802%
10% | 23600 | 8930273 | 23100 |  | 2 m Metal tubing, triple insulated, with 2 fittings M30x1.5 female (-100...+350 °C) | 20 | 26% | 788 | 20 | 20 | 25 | 7.88 | 16803 | 6797 | 28.8% |  | 0 | 8930273 | 8930273 | 20 | 861 |  | 22816 | 1.02 | 3.436% | 23600 | 8930273 | 20 | 927 | 26% | 7.666% | 3.436% | -4.229%
10% | 30600 | 8930274 | 29900 |  | 3 m Metal tubing, triple insulated, with 2 fittings M30x1.5 female (-100...+350 °C) | 20 | 26% | 1023 | 20 | 20 | 25 | 10.23 | 21650 | 8950 | 29.25% |  | 0 | 8930274 | 8930274 | 20 | 1117 |  | 29600 | 1.02 | 3.378% | 30600 | 8930274 | 20 | 1203 | 26% | 7.699% | 3.378% | -4.321%
10% | 47700 | 8930275 | 46700 |  | 5 m Metal tubing, triple insulated, with 2 fittings M30x1.5 female (-100...+350 °C) | 20 | 26% | 1594 | 25 | 25 | 25 | 15.94 | 33564 | 14136 | 29.64% |  | 0 | 8930275 | 8930275 | 20 | 1739 |  | 46083 | 1.02 | 3.509% | 47700 | 8930275 | 20 | 1872 | 26% | 7.648% | 3.509% | -4.139%
10% | 23400 | 8930282 | 22900 |  | 1.5 m Metal tubing, triple insulated, with 2 fittings M38x1.5 female (-100...+350 °C) | 20 | 26% | 781 | 20 | 20 | 25 | 7.81 | 16659 | 6741 | 28.81% |  | 0 | 8930282 | 8930282 | 20 | 853 |  | 22604 | 1.02 | 3.522% | 23400 | 8930282 | 20 | 919 | 26% | 7.737% | 3.522% | -4.216%
10% | 30000 | 8930283 | 29300 |  | 2 m Metal tubing, triple insulated, with 2 fittings M38x1.5 female (-100...+350 °C) | 20 | 26% | 1005 | 20 | 20 | 25 | 10.05 | 21279 | 8721 | 29.07% |  | 0 | 8930283 | 8930283 | 20 | 1098 |  | 29096 | 1.02 | 3.107% | 30000 | 8930283 | 20 | 1182 | 26% | 7.65% | 3.107% | -4.543%
10% | 37200 | 8930284 | 36400 |  | 3 m Metal tubing, triple insulated, with 2 fittings M38x1.5 female (-100...+350 °C) | 20 | 26% | 1244 | 20 | 20 | 25 | 12.44 | 26208 | 10992 | 29.55% |  | 0 | 8930284 | 8930284 | 20 | 1358 |  | 35986 | 1.02 | 3.374% | 37200 | 8930284 | 20 | 1461 | 26% | 7.585% | 3.374% | -4.211%
10% | 56900 | 8930285 | 55700 |  | 5 m Metal tubing, triple insulated, with 2 fittings M38x1.5 female (-100...+350 °C) | 20 | 26% | 1901 | 25 | 25 | 25 | 19.01 | 39896 | 17004 | 29.88% |  | 0 | 8930285 | 8930285 | 20 | 2075 |  | 54987 | 1.02 | 3.479% | 56900 | 8930285 | 20 | 2233 | 26% | 7.614% | 3.479% | -4.135%
10% | 790 | 8930308 | 790 |  | 1 m Reinforced tubing 8 mm inner dia. | 20 | 26% | 23 | 12 | 20 | 25 | 0.23 | 805 | -15 | -1.899% |  | 0 | 8930308 | 8930308 | 20 | 26 |  | 688 | 1.1 | 14.83% | 790 | 8930308 | 20 | 29 | 26% | 11.54% | 14.83% | 3.287%
10% | 790 | 8930312 | 790 |  | 1 m Reinforced tubing 12 mm/1/2" inner dia. | 20 | 26% | 24 | 12 | 20 | 25 | 0.24 | 825 | -35 | -4.43% |  | 0 | 8930312 | 8930312 | 20 | 27 |  | 715 | 1.1 | 10.49% | 790 | 8930312 | 20 | 30 | 26% | 11.11% | 10.49% | -0.6216%
10% | 1200 | 8930319 | 1200 |  | 1 m Reinforced tubing 3/4" inner dia. | 20 | 26% | 36 | 12 | 20 | 25 | 0.36 | 1073 | 127 | 10.58% |  | 0 | 8930319 | 8930319 | 20 | 42 |  | 1112 | 1.1 | 7.914% | 1200 | 8930319 | 20 | 45 | 26% | 7.143% | 7.914% | 0.7708%
10% | 1590 | 8930325 | 1590 |  | 1 m Reinforced tubing 1" inner dia. | 20 | 26% | 49 | 12 | 20 | 25 | 0.49 | 1341 | 249 | 15.66% |  | 0 | 8930325 | 8930325 | 20 | 55 |  | 1457 | 1.07 | 9.128% | 1590 | 8930325 | 20 | 61 | 26% | 10.91% | 9.128% | -1.781%
10% | 2190 | 8930326 | 2190 |  | Reinforced tubing 1 1/2'' inner dia. per meter | [12 empty] | 8930326 | 8930326 | J20 | 79 |  | 2093 | 1.05 | 4.634% | 2190 | 8930326 | J20 | 85 | 26% | 7.595% | 4.634% | -2.96%
10% | 1990 | 8930331 | 1990 |  | 1.5 m Flexible braided tubing G 3/4" (-30...+100 °C) with 2 straight fittings with cap nut for cooling water connection | 20 | 26% | 63 | 12 | 20 | 25 | 0.63 | 1630 | 360 | 18.09% |  | 0 | 8930331 | 8930331 | 20 | 70 |  | 1854 | 1.05 | 7.335% | 1990 | 8930331 | 20 | 76 | 26% | 8.571% | 7.335% | -1.236%
10% | 2100 | 8930332 | 2100 | 2 m Flexible braided tubing G 3/4" (-30...+100 °C) with 2 straight fittings with cap nut for cooling water connection |  | 20 | 26% | 68 | 12 | 20 | 25 | 0.68 | 1733 | 367 | 17.48% |  | 0 | 8930332 | 8930332 | 20 | 76 |  | 2013 | 1.05 | 4.322% | 2100 | 8930332 | 20 | 82 | 26% | 7.895% | 4.322% | -3.573%
10% | 2490 | 8930341 | 2490 | 1.5 m Flexible braided tubing G 3/4" (-30...+100 °C) 1 straight fitting / 1 elbow fitting 90°, both with cap nut for cooling water connection |  | 20 | 26% | 79 | 12 | 20 | 25 | 0.79 | 1960 | 530 | 21.29% |  | 0 | 8930341 | 8930341 | 20 | 88 |  | 2331 | 1.05 | 6.821% | 2490 | 8930341 | 20 | 95 | 26% | 7.955% | 6.821% | -1.133%
10% | 2890 | 8930342 | 2890 | 2 m Flexible braided tubing G 3/4" (-30...+100 °C) 1 straight fitting / 1 elbow fitting 90°, both with cap nut for cooling water connection |  | 20 | 26% | 94 | 12 | 20 | 25 | 0.94 | 2269 | 621 | 21.49% |  | 0 | 8930342 | 8930342 | 20 | 103 |  | 2729 | 1.05 | 5.9% | 2890 | 8930342 | 20 | 110 | 26% | 6.796% | 5.9% | -0.8965%
10% | 500 | 8930410 | 500 |  | 1 m Insulation, 14 mm inner dia. | 20 | 26% | 12 | 12 | 20 | 25 | 0.12 | 578 | -78 | -15.6% |  | 0 | 8930410 | 8930410 | 20 | 15 |  | 397 | 1.3 | 25.94% | 500 | 8930410 | 20 | 17 | 26% | 13.33% | 25.94% | 12.61%
10% | 500 | 8930412 | 500 |  | 1 m Insulation, 18 mm inner dia. | 20 | 26% | 13 | 12 | 20 | 25 | 0.13 | 599 | -99 | -19.8% |  | 0 | 8930412 | 8930412 | 20 | 16 |  | 423 | 1.25 | 18.2% | 500 | 8930412 | 20 | 18 | 26% | 12.5% | 18.2% | 5.703%
10% | 600 | 8930413 | 600 |  | 1 m Insulation, 23 mm inner dia. | 20 | 26% | 16 | 12 | 20 | 25 | 0.16 | 660 | -60 | -10% |  | 0 | 8930413 | 8930413 | 20 | 19 |  | 503 | 1.2 | 19.28% | 600 | 8930413 | 20 | 21 | 26% | 10.53% | 19.28% | 8.758%
10% | 700 | 8930419 | 700 |  | 1 m Insulation, 29 mm inner dia. | 20 | 26% | 20 | 12 | 20 | 25 | 0.2 | 743 | -43 | -6.143% |  | 0 | 8930419 | 8930419 | 20 | 23 |  | 609 | 1.2 | 14.94% | 700 | 8930419 | 20 | 26 | 26% | 13.04% | 14.94% | 1.899%
10% | 700 | 8930425 | 700 |  | 1 m Insulation, 35 mm inner dia. | 20 | 26% | 20 | 12 | 20 | 25 | 0.2 | 743 | -43 | -6.143% |  | 0 | 8930425 | 8930425 | 20 | 23 |  | 609 | 1.2 | 14.94% | 700 | 8930425 | 20 | 26 | 26% | 13.04% | 14.94% | 1.899%
10% | 1390 | 8930448 | 1390 |  | Insulation, 48 mm inner dia. for reinforced tubing 1 1/2" inner dia. per meter | [12 empty] | 8930448 | 8930448 | J20 | 47 |  | 1245 | 1.05 | 11.65% | 1390 | 8930448 | J20 | 52 | 26% | 10.64% | 11.65% | 1.008%
10% | 1190 | 8930602 | 1190 |  | 2 Viton sleeves 2 mm dia. | 20 | 26% | 36 | 12 | 20 | 25 | 0.36 | 1073 | 117 | 9.832% |  | 0 | 8930602 | 8930602 | 20 | 43 |  | 1139 | 1.05 | 4.478% | 1190 | 8930602 | 20 | 46 | 26% | 6.977% | 4.478% | -2.499%
10% | 1190 | 8930603 | 1190 |  | 2 Viton sleeves 3 mm dia. | 20 | 26% | 36 | 12 | 20 | 25 | 0.36 | 1073 | 117 | 9.832% |  | 0 | 8930603 | 8930603 | 20 | 43 |  | 1139 | 1.05 | 4.478% | 1190 | 8930603 | 20 | 46 | 26% | 6.977% | 4.478% | -2.499%
10% | 1190 | 8930604 | 1190 |  | 2 Viton sleeves 4 mm dia. | 20 | 26% | 36 | 12 | 20 | 25 | 0.36 | 1073 | 117 | 9.832% |  | 0 | 8930604 | 8930604 | 20 | 43 |  | 1139 | 1.05 | 4.478% | 1190 | 8930604 | 20 | 46 | 26% | 6.977% | 4.478% | -2.499%
10% | 1190 | 8930605 | 1190 |  | 2 Viton sleeves 5 mm dia. | 20 | 26% | 36 | 12 | 20 | 25 | 0.36 | 1073 | 117 | 9.832% |  | 0 | 8930605 | 8930605 | 20 | 43 |  | 1139 | 1.05 | 4.478% | 1190 | 8930605 | 20 | 46 | 26% | 6.977% | 4.478% | -2.499%
10% | 1190 | 8930606 | 1190 |  | 2 Viton sleeves 6 mm dia. | 20 | 26% | 36 | 12 | 20 | 25 | 0.36 | 1073 | 117 | 9.832% |  | 0 | 8930606 | 8930606 | 20 | 43 |  | 1139 | 1.05 | 4.478% | 1190 | 8930606 | 20 | 46 | 26% | 6.977% | 4.478% | -2.499%
10% | 1190 | 8930608 | 1190 |  | 2 Viton sleeves 8 mm dia. | 20 | 26% | 36 | 12 | 20 | 25 | 0.36 | 1073 | 117 | 9.832% |  | 0 | 8930608 | 8930608 | 20 | 43 |  | 1139 | 1.05 | 4.478% | 1190 | 8930608 | 20 | 46 | 26% | 6.977% | 4.478% | -2.499%
10% | 900 | 8940001 | 900 |  | Water bath protective media 'Aqua-Stabil' 1 bottle 100ml | [11 empty] | OK | 8940001 | RTP |  |  |  | 746.3333 | 1.3 | [5 empty] | 26% |  |  | 0%
10% | 4750 | 8940006 | 4750 |  | Water bath protective media 'Aqua-Stabil' 6 bottles, 100 ml each | 20 | 26% | 153 | 12 | 20 | 25 | 1.53 | 3486 | 1264 | 26.61% |  | 0 | 8940006 | 8940006 | 20 | 169 |  | 4478 | 1.05 | 6.074% | 4750 | 8940006 | 20 | 182 | 26% | 7.692% | 6.074% | -1.618%
10% | 7890 | 8940012 | 7890 |  | Water bath protective media 'Aqua-Stabil' 12 bottles, 100 ml each | 20 | 26% | 258 | 12 | 20 | 25 | 2.58 | 5652 | 2238 | 28.37% |  | 0 | 8940012 | 8940012 | 20 | 285 |  | 7552 | 1.02 | 4.476% | 7890 | 8940012 | 20 | 307 | 26% | 7.719% | 4.476% | -3.244%
10% | 11300 | 8940100 | 11000 |  | Thermal M bath fluid 10 liters (+40...+170 °C) | 20 | 26% | 370 | 12 | 20 | 25 | 3.7 | 7962 | 3338 | 29.54% |  | 0 | 8940100 | 8940100 | 20 | 412 |  | 10917 | 1.02 | 3.508% | 11300 | 8940100 | 20 | 444 | 26% | 7.767% | 3.508% | -4.259%
10% | 5690 | 8940101 | 5690 |  | Thermal M bath fluid 5 liters (+40...+170 °C) | 20 | 26% | 185 | 12 | 20 | 25 | 1.85 | 4146 | 1544 | 27.14% |  | 0 | 8940101 | 8940101 | 20 | 206 |  | 5458 | 1.02 | 4.251% | 5690 | 8940101 | 20 | 222 | 26% | 7.767% | 4.251% | -3.516%
10% | 14600 | 8940102 | 14300 |  | Thermal HS bath fluid 10 liters (+20...+250 °C) | 20 | 26% | 500 | 12 | 20 | 25 | 5 | 10643 | 3957 | 27.1% |  | 0 | 8940102 | 8940102 | 20 | 534 |  | 14150 | 1.02 | 3.18% | 14600 | 8940102 | 20 | 576 | 26% | 7.865% | 3.18% | -4.685%
10% | 7390 | 8940103 | 7390 |  | Thermal HS bath fluid 5 liters (+20...+250 °C) | 20 | 26% | 250 | 12 | 20 | 25 | 2.5 | 5487 | 1903 | 25.75% |  | 0 | 8940103 | 8940103 | 20 | 267 |  | 7075 | 1.02 | 4.452% | 7390 | 8940103 | 20 | 288 | 26% | 7.865% | 4.452% | -3.413%
10% | 17500 | 8940104 | 17100 |  | Thermal HY bath fluid 10 liters (-80...+55 °C) | 20 | 26% | 590 | 12 | 20 | 25 | 5.9 | 12499 | 5001 | 28.58% |  | 0 | 8940104 | 8940104 | 20 | 640 |  | 16959 | 1.02 | 3.19% | 17500 | 8940104 | 20 | 687 | 26% | 7.344% | 3.19% | -4.154%
10% | 8790 | 8940105 | 8790 |  | Thermal HY bath fluid 5 liters (-80...+55 °C) | 20 | 26% | 295 | 12 | 20 | 25 | 2.95 | 6415 | 2375 | 27.02% |  | 0 | 8940105 | 8940105 | 20 | 320 |  | 8479 | 1.02 | 3.668% | 8790 | 8940105 | 20 | 343 | 26% | 7.187% | 3.668% | -3.52%
10% | 18500 | 8940106 | 18100 |  | Thermal H5 bath fluid 10 liters (-50...+105 °C) | 20 | 26% | 630 | 12 | 20 | 25 | 6.3 | 13324 | 5176 | 27.98% |  | 0 | 8940106 | 8940106 | 20 | 670 |  | 17754 | 1.02 | 4.202% | 18500 | 8940106 | 20 | 727 | 26% | 8.507% | 4.202% | -4.306%
10% | 9290 | 8940107 | 9290 |  | Thermal H5 bath fluid 5 liters (-50...+105 °C) | 20 | 26% | 315 | 12 | 20 | 25 | 3.15 | 6827 | 2463 | 26.51% |  | 0 | 8940107 | 8940107 | 20 | 335 |  | 8877 | 1.02 | 4.652% | 9290 | 8940107 | 20 | 364 | 26% | 8.657% | 4.652% | -4.004%
10% | 19000 | 8940108 | 18600 |  | Thermal H20S bath fluid 10 liters (0...+220 °C) | 20 | 26% | 640 | 12 | 20 | 25 | 6.4 | 13530 | 5470 | 28.79% |  | 0 | 8940108 | 8940108 | 20 | 700 |  | 18549 | 1.02 | 2.431% | 19000 | 8940108 | 20 | 747 | 26% | 6.714% | 2.431% | -4.283%
10% | 9590 | 8940109 | 9590 |  | Thermal H20S bath fluid 5 liters (0...+220 °C) | 20 | 26% | 320 | 12 | 20 | 25 | 3.2 | 6930 | 2660 | 27.74% |  | 0 | 8940109 | 8940109 | 20 | 350 |  | 9274 | 1.02 | 3.407% | 9590 | 8940109 | 20 | 374 | 26% | 6.857% | 3.407% | -3.45%
10% | 9290 | 8940111 | 9290 |  | Thermal H350 bath fluid 5 liters (+50...+350 °C) | 20 | 26% | 290 | 12 | 20 | 25 | 2.9 | 6312 | 2978 | 32.06% |  | 0 | 8940111 | 8940111 | 20 | 315 |  | 8347 | 1.02 | 11.3% | 9290 | 8940111 | 20 | 364 | 26% | 15.56% | 11.3% | -4.258%
10% | 18500 | 8940114 | 18100 |  | Thermal H10 bath fluid 10 liters (-20...+180 °C) | 20 | 26% | 630 | 12 | 20 | 25 | 6.3 | 13324 | 5176 | 27.98% |  | 0 | 8940114 | 8940114 | 20 | 680 |  | 18019 | 1.02 | 2.669% | 18500 | 8940114 | 20 | 727 | 26% | 6.912% | 2.669% | -4.242%
10% | 9290 | 8940115 | 9290 |  | Thermal H10 bath fluid 5 liters (-20...+180 °C) | 20 | 26% | 315 | 12 | 20 | 25 | 3.15 | 6827 | 2463 | 26.51% |  | 0 | 8940115 | 8940115 | 20 | 340 |  | 9009 | 1.02 | 3.119% | 9290 | 8940115 | 20 | 364 | 26% | 7.059% | 3.119% | -3.94%
10% | 5490 | 8940124 | 5490 |  | Thermal G bath fluid 10 liters (-30...+80 °C) | 20 | 26% | 184 | 12 | 20 | 25 | 1.84 | 4125 | 1365 | 24.86% |  | 0 | 8940124 | 8940124 | 20 | 198 |  | 5246 | 1.02 | 4.651% | 5490 | 8940124 | 20 | 212 | 26% | 7.071% | 4.651% | -2.42%
10% | 2790 | 8940125 | 2790 |  | Thermal G bath fluid 5 liters (-30...+80 °C) | 20 | 26% | 92 | 12 | 20 | 25 | 0.92 | 2228 | 562 | 20.14% |  | 0 | 8940125 | 8940125 | 20 | 99 |  | 2623 | 1.05 | 6.367% | 2790 | 8940125 | 20 | 106 | 26% | 7.071% | 6.367% | -0.704%
10% | 19000 | 8940132 | 18600 |  | Thermal H250S bath fluid 10 liters (+20...+250 °C) | 20 | 26% | 640 | 12 | 20 | 25 | 6.4 | 13530 | 5470 | 28.79% |  | -1 | 8940132 | 8940132 | 20 | 700 |  | 18549 |  |  | 19000 | 8940132 | 20 | 747 | 26% | 6.714% | 2.431% | -4.283%
10% | 9590 | 8940133 | 9590 |  | Thermal H250S bath fluid 5 liters (+20...+250 °C) | 20 | 26% | 320 | 12 | 20 | 25 | 3.2 | 6930 | 2660 | 27.74% |  | -5 | 8940133 | 8940133 | 20 | 350 |  | 9274 |  |  | 9590 | 8940133 | 20 | 374 | 26% | 6.857% | 3.407% | -3.45%
10% | 5690 | 8940138 | 5690 |  | Thermal HL30 bath fluid 10 liters (-30...+90 °C) | 20 | 26% | 200 | 12 | 20 | 25 | 2 | 4455 | 1235 | 21.7% |  | -1 | 8940138 | 8940138 | 20 | 210 |  | 5564 | 1.02 | 2.265% | 5690 | 8940138 | 20 | 222 | 26% | 5.714% | 2.265% | -3.45%
10% | 2890 | 8940139 | 2890 |  | Thermal HL30 bath fluid 5 liters (-30...+90 °C) | 20 | 26% | 100 | 12 | 20 | 25 | 1 | 2393 | 497 | 17.2% |  | -1 | 8940139 | 8940139 | 20 | 105 |  | 2782 | 1.02 | 3.882% | 2890 | 8940139 | 20 | 111 | 26% | 5.714% | 3.882% | -1.832%
10% | 19000 | 8940140 | 18600 |  | Thermal HL60 bath fluid 10 liters (-60...+250 °C) | 20 | 26% | 630 | 12 | 20 | 25 | 6.3 | 13324 | 5676 | 29.87% |  | -1 | 8940140 | 8940140 | 20 | 690 |  | 18284 | 1.02 | 3.916% | 19000 | 8940140 | 20 | 747 | 26% | 8.261% | 3.916% | -4.345%
10% | 9590 | 8940141 | 9590 |  | Thermal HL60 bath fluid 5 liters (-60...+250 °C) | 20 | 26% | 315 | 12 | 20 | 25 | 3.15 | 6827 | 2763 | 28.81% |  | -1 | 8940141 | 8940141 | 20 | 345 |  | 9142 | 1.02 | 4.9% | 9590 | 8940141 | 20 | 374 | 26% | 8.406% | 4.9% | -3.505%
10% | 35500 | 8940142 | 34700 |  | Thermal HL90 bath fluid 10 liters | [12 empty] | 8940142 | 8940142 | 20 | 1290 |  | 34184 | 1.01 | 3.85% | 35500 | 8940142 | 20 | 1394 | 26% | 8.062% | 3.85% | -4.212%
10% | 17700 | 8940143 | 17300 |  | Thermal HL90 bath fluid 5 liters | [12 empty] | 8940143 | 8940143 | 20 | 645 |  | 17092 | 1.01 | 3.557% | 17700 | 8940143 | 20 | 697 | 26% | 8.062% | 3.557% | -4.505%
10% | 9790 | 8960440 | 9790 |  | Carrier tray with racks for 240 test tubes, 16/17 mm dia. | 20 | 26% | 323 | 12 | 20 | 25 | 3.23 | 6992 | 2798 | 28.58% |  | -1 | 8960440 | 8960440 | 20 | 355 |  | 9407 | 1.01 | 4.071% | 9790 | 8960440 | 20 | 383 | 26% | 7.887% | 4.071% | -3.816%
10% | 9790 | 8960441 | 9790 |  | Carrier tray with racks for 360 test tubes, 12/13 mm dia. | 20 | 26% | 323 | 12 | 20 | 25 | 3.23 | 6992 | 2798 | 28.58% |  | -1 | 8960441 | 8960441 | 20 | 355 |  | 9407 | 1.01 | 4.071% | 9790 | 8960441 | 20 | 383 | 26% | 7.887% | 4.071% | -3.816%
10% | 11200 | 8960442 | 10900 |  | Carrier tray with racks for 360 microliter tubes, 30 x 11/12 mm dia. | 20 | 26% | 375 | 12 | 20 | 25 | 3.75 | 8065 | 3135 | 27.99% |  | -1 | 8960442 | 8960442 | 20 | 411 |  | 10891 | 1.01 | 2.837% | 11200 | 8960442 | 20 | 442 | 26% | 7.543% | 2.837% | -4.705%
10% | 9790 | 8960443 | 9790 |  | Carrier tray with racks for 84 test tubes, 30 mm dia. | 20 | 26% | 323 | 12 | 20 | 25 | 3.23 | 6992 | 2798 | 28.58% |  | #REF! | 8960443 | 8960443 | 20 | 355 |  | 9407 | 1.01 | 4.071% | 9790 | 8960443 | 20 | 383 | 26% | 7.887% | 4.071% | -3.816%
10% | 2990 | 8970010 | 2990 |  | Hollow balls, Polypropylene, 20 mm dia., pack of 1000 pcs. | 20 | 26% | 96 | 12 | 20 | 25 | 0.96 | 2310 | 680 | 22.74% |  | 0 | 8970010 | 8970010 | 20 | 106 |  | 2808 | 1.05 | 6.481% | 2990 | 8970010 | 20 | 114 | 26% | 7.547% | 6.481% | -1.066%
10% | 1500 | 8970021 | 1500 |  | Stand attachment with rod 200 x 12 mm | 20 | 26% | 47 | 12 | 20 | 25 | 0.47 | 1300 | 200 | 13.33% |  | 0 | 8970021 | 8970021 | 20 | 52 |  | 1377 | 1.1 | 8.932% | 1500 | 8970021 | 20 | 57 | 26% | 9.615% | 8.932% | -0.6829%
10% | 8890 | 8970240 | 8890 |  | Bath lid with special cooling coil | 20 | 26% | 289 | 12 | 20 | 25 | 2.89 | 6291 | 2599 | 29.24% |  | 0 | 8970240 | 8970240 | 20 | 320 |  | 8479 | 1.02 | 4.847% | 8890 | 8970240 | 20 | 348 | 26% | 8.75% | 4.847% | -3.903%
10% | 9890 | 8970242 | 9890 |  | Bath lid with special cooling coil | 20 | 26% | 321 | 12 | 20 | 25 | 3.21 | 6951 | 2939 | 29.72% |  | 0 | 8970242 | 8970242 | 20 | 356 |  | 9433 | 1.02 | 4.845% | 9890 | 8970242 | 20 | 386 | 26% | 8.427% | 4.845% | -3.582%
10% | 9890 | 8970243 | 9890 |  | Bath lid with special cooling coil | 20 | 26% | 321 | 12 | 20 | 25 | 3.21 | 6951 | 2939 | 29.72% |  | 0 | 8970243 | 8970243 | 20 | 355 |  | 9407 | 1.02 | 5.134% | 9890 | 8970243 | 20 | 386 | 26% | 8.732% | 5.134% | -3.598%
10% | 7390 | 8970246 | 7390 |  | Bath cover with 6 openings and Viton sleeves: 2 x 3 mm, 2 x 4 mm, 2 x 6 mm inner dia. | 20 | 26% | 242 | 12 | 20 | 25 | 2.42 | 5322 | 2068 | 27.98% |  | 0 | 8970246 | 8970246 | 20 | 267 |  | 7075 | 1.02 | 4.452% | 7390 | 8970246 | 20 | 289 | 26% | 8.24% | 4.452% | -3.787%
10% | 7100 | 8970268 | 7100 |  | Lift-up bath cover, stainless steel for SW22/23, TW20 | 20 | 26% | 235 | 12 | 20 | 25 | 2.35 | 5177 | 1923 | 27.08% |  | 0 | 8970268 | 8970268 | 20 | 257 |  | 6810 | 1.02 | 4.258% | 7100 | 8970268 | 20 | 277 | 26% | 7.782% | 4.258% | -3.524%
10% | 5890 | 8970288 | 5890 |  | Lift-up Makrolon cover for SW22, SW23, TW20 | 20 | 26% | 195 | 12 | 20 | 25 | 1.95 | 4352 | 1538 | 26.11% |  | 0 | 8970288 | 8970288 | 20 | 213 |  | 5644 | 1.02 | 4.359% | 5890 | 8970288 | 20 | 230 | 26% | 7.981% | 4.359% | -3.623%
10% | 2290 | 8970320 | 2290 |  | Test tube rack for 28 tubes 16/17 mm dia., to +150 °C | 20 | 26% | 74 | 12 | 20 | 25 | 0.74 | 1857 | 433 | 18.91% |  | 0 | 8970320 | 8970320 | 20 | 83 |  | 2199 | 1.05 | 4.138% | 2290 | 8970320 | 20 | 89 | 26% | 7.229% | 4.138% | -3.091%
10% | 2890 | 8970321 | 2890 |  | Test tube rack for 38 tubes 12/13 mm dia., to +150 °C | 20 | 26% | 93 | 12 | 20 | 25 | 0.93 | 2249 | 641 | 22.18% |  | 0 | 8970321 | 8970321 | 20 | 102 |  | 2702 | 1.05 | 6.958% | 2890 | 8970321 | 20 | 110 | 26% | 7.843% | 6.958% | -0.8853%
10% | 3290 | 8970344 | 3290 |  | Test tube rack for 50 test tubes 16/17 mm dia., to +100 °C | 20 | 26% | 105 | 12 | 20 | 25 | 1.05 | 2496 | 794 | 24.13% |  | 0 | 8970344 | 8970344 | 20 | 117 |  | 3100 | 1.05 | 6.129% | 3290 | 8970344 | 20 | 127 | 26% | 8.547% | 6.129% | -2.418%
10% | 3300 | 8970345 | 3300 |  | Test tube rack for 90 test tubes 12/13 mm dia., to +100 °C | 20 | 26% | 107 | 12 | 20 | 25 | 1.07 | 2537 | 763 | 23.12% |  | 0 | 8970345 | 8970345 | 20 | 119 |  | 3153 | 1.05 | 4.662% | 3300 | 8970345 | 20 | 129 | 26% | 8.403% | 4.662% | -3.741%
10% | 3390 | 8970346 | 3390 |  | Test tube rack for 90 microliter tubes 11/12 mm dia., to +100 °C | 20 | 26% | 109 | 12 | 20 | 25 | 1.09 | 2579 | 811 | 23.92% |  | 0 | 8970346 | 8970346 | 20 | 121 |  | 3206 | 1.05 | 5.739% | 3390 | 8970346 | 20 | 131 | 26% | 8.264% | 5.739% | -2.525%
10% | 3190 | 8970347 | 3190 |  | Test tube rack for 21 tubes 30 mm dia., to +100 °C | 20 | 26% | 103 | 12 | 20 | 25 | 1.03 | 2455 | 735 | 23.04% |  | 0 | 8970347 | 8970347 | 20 | 114 |  | 3020 | 1.05 | 5.629% | 3190 | 8970347 | 20 | 124 | 26% | 8.772% | 5.629% | -3.143%
10% | 7390 | 8970360 | 7390 |  | Carrier tray for 45 Erlenmeyer flasks 25 ml | 20 | 26% | 242 | 12 | 20 | 25 | 2.42 | 5322 | 2068 | 27.98% |  | 0 | 8970360 | 8970360 | 20 | 265 |  | 7022 | 1.02 | 5.241% | 7390 | 8970360 | 20 | 287 | 26% | 8.302% | 5.241% | -3.061%
10% | 5990 | 8970361 | 5990 |  | Carrier tray for 32 Erlenmeyer flasks 50 ml | 20 | 26% | 197 | 12 | 20 | 25 | 1.97 | 4394 | 1596 | 26.64% |  | 0 | 8970361 | 8970361 | 20 | 216 |  | 5723 | 1.02 | 4.665% | 5990 | 8970361 | 20 | 233 | 26% | 7.87% | 4.665% | -3.205%
10% | 5490 | 8970362 | 5490 |  | Carrier tray for 18 Erlenmeyer flasks 100 ml | 20 | 26% | 180 | 12 | 20 | 25 | 1.8 | 4043 | 1447 | 26.36% |  | 0 | 8970362 | 8970362 | 20 | 198 |  | 5246 | 1.02 | 4.651% | 5490 | 8970362 | 20 | 214 | 26% | 8.081% | 4.651% | -3.43%
10% | 6190 | 8970363 | 6190 |  | Carrier tray for 15 Erlenmeyer flasks 200 ml | 20 | 26% | 205 | 12 | 20 | 25 | 2.05 | 4559 | 1631 | 26.35% |  | 0 | 8970363 | 8970363 | 20 | 225 |  | 5962 | 1.02 | 3.824% | 6190 | 8970363 | 20 | 243 | 26% | 8% | 3.824% | -4.176%
10% | 6890 | 8970364 | 6890 |  | Carrier tray for 11 Erlenmeyer flasks 250-300 ml | 20 | 26% | 226 | 12 | 20 | 25 | 2.26 | 4992 | 1898 | 27.55% |  | 0 | 8970364 | 8970364 | 20 | 248 |  | 6571 | 1.02 | 4.855% | 6890 | 8970364 | 20 | 268 | 26% | 8.065% | 4.855% | -3.21%
10% | 4590 | 8970365 | 4590 |  | Carrier tray for 8 Erlenmeyer flasks 500 ml | 20 | 26% | 151 | 12 | 20 | 25 | 1.51 | 3445 | 1145 | 24.95% |  | 0 | 8970365 | 8970365 | 20 | 166 |  | 4398 | 1.02 | 4.366% | 4590 | 8970365 | 20 | 180 | 26% | 8.434% | 4.366% | -4.068%
10% | 7390 | 8970366 | 7390 |  | Carrier tray for 5 Erlenmeyer flasks 1000 ml | 20 | 26% | 243 | 12 | 20 | 25 | 2.43 | 5342 | 2048 | 27.71% |  | 0 | 8970366 | 8970366 | 20 | 267 |  | 7075 | 1.02 | 4.452% | 7390 | 8970366 | 20 | 289 | 26% | 8.24% | 4.452% | -3.787%
10% | 4490 | 8970369 | 4490 |  | Carrier tray for assembling test tube racks (max. 4) | 20 | 26% | 147 | 12 | 20 | 25 | 1.47 | 3362 | 1128 | 25.12% |  | 0 | 8970369 | 8970369 | 20 | 162 |  | 4292 | 1.02 | 4.613% | 4490 | 8970369 | 20 | 176 | 26% | 8.642% | 4.613% | -4.029%
10% | 1700 | 8970380 | 1700 |  | Test tube rack for 60 test tubes 16/17 mm dia., to +80 °C | 20 | 26% | 54 | 12 | 20 | 25 | 0.54 | 1444 | 256 | 15.06% |  | 0 | 8970380 | 8970380 | 20 | 60 |  | 1589 | 1.1 | 6.986% | 1700 | 8970380 | 20 | 65 | 26% | 8.333% | 6.986% | -1.348%
10% | 1700 | 8970381 | 1700 |  | Test tube rack for 90 test tubes 12/13 mm dia., to +80 °C | 20 | 26% | 54 | 12 | 20 | 25 | 0.54 | 1444 | 256 | 15.06% |  | 0 | 8970381 | 8970381 | 20 | 60 |  | 1589 | 1.1 | 6.986% | 1700 | 8970381 | 20 | 65 | 26% | 8.333% | 6.986% | -1.348%
10% | 2390 | 8970382 | 2390 |  | Test tube rack for 90 microliter tubes 11/12 mm dia., to +80 °C | 20 | 26% | 76 | 12 | 20 | 25 | 0.76 | 1898 | 492 | 20.59% |  | 0 | 8970382 | 8970382 | 20 | 85 |  | 2252 | 1.05 | 6.128% | 2390 | 8970382 | 20 | 91 | 26% | 7.059% | 6.128% | -0.9309%
10% | 1790 | 8970383 | 1790 |  | Test tube rack for 21 tubes 30 mm dia., to +80 °C | 20 | 26% | 56 | 12 | 20 | 25 | 0.56 | 1485 | 305 | 17.04% |  | 0 | 8970383 | 8970383 | 20 | 62 |  | 1642 | 1.05 | 9.013% | 1790 | 8970383 | 20 | 67 | 26% | 8.065% | 9.013% | 0.9489%
10% | 4100 | 8970400 | 4100 |  | Clamp for cooler probe | 20 | 26% | 134 | 12 | 20 | 25 | 1.34 | 3094 | 1006 | 24.54% |  | 0 | 8970400 | 8970400 | 20 | 148 |  | 3921 | 1.05 | 4.565% | 4100 | 8970400 | 20 | 160 | 26% | 8.108% | 4.565% | -3.543%
10% | 8990 | 8970410 | 8990 |  | D + S level-adapter (to maintain constant fluid level in external bath) | 20 | 26% | 298 | 12 | 20 | 25 | 2.98 | 6477 | 2513 | 27.95% |  | 0 | 8970410 | 8970410 | 20 | 326 |  | 8638 | 1.02 | 4.075% | 8990 | 8970410 | 20 | 351 | 26% | 7.669% | 4.075% | -3.594%
10% | 6200 | 8970415 | 6200 |  | Liquid level/cooling set | 20 | 26% | 202 | 12 | 20 | 25 | 2.02 | 4497 | 1703 | 27.47% |  | 0 | 8970415 | 8970415 | 20 | 223 |  | 5909 | 1.05 | 4.925% | 6200 | 8970415 | 20 | 241 | 26% | 8.072% | 4.925% | -3.147%
10% | 5690 | 8970416 | 5690 |  | Installation cooling coil for SW22/SW23 | 20 | 26% | 185 | 12 | 20 | 25 | 1.85 | 4146 | 1544 | 27.14% |  | 0 | 8970416 | 8970416 | 20 | 203 |  | 5379 | 1.05 | 5.782% | 5690 | 8970416 | 20 | 222 | 26% | 9.36% | 5.782% | -3.578%
10% | 1390 | 8970435 | 1390 |  | Handle for stand rod attachment | 20 | 26% | 42 | 12 | 20 | 25 | 0.42 | 1197 | 193 | 13.88% |  | -7 | 8970435 | 8970435 | 20 | 48 |  | 1271 | 1.1 | 9.363% | 1390 | 8970435 | 20 | 53 | 26% | 10.42% | 9.363% | -1.054%
10% | 5290 | 8970442 | 5290 |  | 2 Elbow fittings 90°, M16x1 female/male, side length 2 x 54 mm | 20 | 26% | 175 | 12 | 20 | 25 | 1.75 | 3940 | 1350 | 25.52% |  | -1 | 8970442 | 8970442 | 20 | 190 |  | 5034 | 1.02 | 5.085% | 5290 | 8970442 | 20 | 204 | 26% | 7.368% | 5.085% | -2.283%
#REF! | 900 | 8970443 | 900 |  | Adapter M16x1 male to M16x1 male | 20 | 26% | 28 | 12 | 20 | 25 | 0.28 | 908 | -8 | -0.8889% |  | -1 | 8970443 | 8970443 | 20 | 31 |  | 821 | 1.1 | 9.622% | 900 | 8970443 | 20 | 34 | 26% | 9.677% | 9.622% | -0.05501%
10% | 990 | 8970444 | 990 |  | Adapter for metal tubing M10x1 male to M16x1 male | 20 | 26% | 30 | 12 | 20 | 25 | 0.3 | 949 | 41 | 4.141% |  | -1 | 8970444 | 8970444 | 20 | 33 |  | 874 | 1.1 | 13.27% | 990 | 8970444 | 20 | 36 | 26% | 9.091% | 13.27% | 4.181%
10% | 590 | 8970445 | 590 |  | 2 Barbed fittings for tubing 12 mm inner dia. | 20 | 26% | 16 | 12 | 20 | 25 | 0.16 | 660 | -70 | -11.86% |  | -1 | 8970445 | 8970445 | 20 | 19 |  | 503 | 1.1 | 17.3% | 590 | 8970445 | 20 | 21 | 26% | 10.53% | 17.3% | 6.77%
10% | 590 | 8970446 | 590 |  | 2 Barbed fittings for tubing 8 mm inner dia. | 20 | 26% | 15 | 12 | 20 | 25 | 0.15 | 640 | -50 | -8.475% |  | -1 | 8970446 | 8970446 | 20 | 18 |  | 476 | 1.1 | 23.95% | 590 | 8970446 | 20 | 20 | 26% | 11.11% | 23.95% | 12.84%
10% | 700 | 8970447 | 700 |  | 2 Barbed fittings for tubing 10 mm inner dia. | 20 | 26% | 21 | 12 | 20 | 25 | 0.21 | 764 | -64 | -9.143% |  | -1 | 8970447 | 8970447 | 20 | 24 |  | 635 | 1.2 | 10.24% | 700 | 8970447 | 20 | 27 | 26% | 12.5% | 10.24% | -2.264%
10% | 5290 | 8970448 | 5290 |  | 2 Elbow fittings 90°, M16x1 female/male, side length 2 x 54 mm / 2 x 120 mm | 20 | 26% | 160 | 12 | 20 | 25 | 1.6 | 3630 | 1660 | 31.38% |  | -2 | 8970448 | 8970448 | 20 | 190 |  | 5034 | 1.05 | 5.085% | 5290 | 8970448 | 20 | 205 | 26% | 7.895% | 5.085% | -2.809%
10% | 5800 | 8970450 | 5800 |  | Drain tap (-30…+200 °C) | 20 | 26% | 191 | 12 | 20 | 25 | 1.91 | 4270 | 1530 | 26.38% |  | -2 | 8970450 | 8970450 | 20 | 210 |  | 5564 | 1.05 | 4.242% | 5800 | 8970450 | 20 | 226 | 26% | 7.619% | 4.242% | -3.377%
10% | 2690 | 8970452 | 2690 |  | Drain tap (-20…+150 °C) | 20 | 26% | 86 | 12 | 20 | 25 | 0.86 | 2104 | 586 | 21.78% |  | -1 | 8970452 | 8970452 | 20 | 95 |  | 2517 | 1.05 | 6.873% | 2690 | 8970452 | 20 | 103 | 26% | 8.421% | 6.873% | -1.548%
10% | 2390 | 8970453 | 2390 |  | Drain tap with tube 8 mm inner dia. for TW water baths | 20 | 26% | 76 | 12 | 20 | 25 | 0.76 | 1898 | 492 | 20.59% |  | -1 | 8970453 | 8970453 | 20 | 85 |  | 2252 | 1.05 | 6.128% | 2390 | 8970453 | 20 | 92 | 26% | 8.235% | 6.128% | -2.107%
10% | 4590 | 8970454 | 4590 |  | Shut-off valve G 3/4" | 20 | 26% | 148 | 12 | 20 | 25 | 1.48 | 3383 | 1207 | 26.3% |  | -2 | 8970454 | 8970454 | 20 | 163 |  | 4319 | 1.05 | 6.275% | 4590 | 8970454 | 20 | 177 | 26% | 8.589% | 6.275% | -2.314%
10% | 2100 | 8970456 | 2100 |  | Shut-off valve for loop circuit (-10…+100 °C), M16x1 | 20 | 26% | 67 | 12 | 20 | 25 | 0.67 | 1712 | 388 | 18.48% |  | -1 | 8970456 | 8970456 | 20 | 75 |  | 1987 | 1.05 | 5.687% | 2100 | 8970456 | 20 | 82 | 26% | 9.333% | 5.687% | -3.646%
10% | 5590 | 8970457 | 5590 |  | Shut-off valve for loop circuit (-30…+200 °C), M16x1 | 20 | 26% | 182 | 12 | 20 | 25 | 1.82 | 4084 | 1506 | 26.94% |  | -1 | 8970457 | 8970457 | 20 | 200 |  | 5299 | 1.05 | 5.492% | 5590 | 8970457 | 20 | 216 | 26% | 8% | 5.492% | -2.508%
10% | 6590 | 8970458 | 6590 |  | Shut-off valve G 1 1/4" | 20 | 26% | 216 | 12 | 20 | 25 | 2.16 | 4785 | 1805 | 27.39% |  | -2 | 8970458 | 8970458 | 20 | 237 |  | 6280 | 1.05 | 4.936% | 6590 | 8970458 | 20 | 256 | 26% | 8.017% | 4.936% | -3.081%
10% | 500 | 8970460 | 500 |  | 2 Barbed fittings for tubing 8 mm inner dia., M10x1 | 20 | 26% | 14 | 12 | 20 | 25 | 0.14 | 619 | -119 | -23.8% |  | -8 | 8970460 | 8970460 | 20 | 17 |  | 450 | 1.2 | 11.11% | 500 | 8970460 | 20 | 18 | 26% | 5.882% | 11.11% | 5.229%
10% | 1100 | 8970468 | 1100 |  | 2 Barbed fittings M10x1 for tubing 12 mm inner dia. | 20 | 26% | 34 | 12 | 20 | 25 | 0.34 | 1032 | 68 | 6.182% |  | -2 | 8970468 | 8970468 | 20 | 40 |  | 1059 | 1.1 | 3.872% | 1100 | 8970468 | 20 | 43 | 26% | 7.5% | 3.872% | -3.628%
10% | 1500 | 8970470 | 1500 |  | Twin distributing adapter with barbed fittings for tubing 8 mm inner dia. | 20 | 26% | 46 | 12 | 20 | 25 | 0.46 | 1279 | 221 | 14.73% |  | -1 | 8970470 | 8970470 | 20 | 52 |  | 1377 | 1.1 | 8.932% | 1500 | 8970470 | 20 | 57 | 26% | 9.615% | 8.932% | -0.6829%
10% | 1500 | 8970471 | 1500 |  | Twin distributing adapter with barbed fittings for tubing 12 mm inner dia. | 20 | 26% | 46 | 12 | 20 | 25 | 0.46 | 1279 | 221 | 14.73% |  | -1 | 8970471 | 8970471 | 20 | 52 |  | 1377 | 1.1 | 8.932% | 1500 | 8970471 | 20 | 57 | 26% | 9.615% | 8.932% | -0.6829%
10% | 1500 | 8970472 | 1500 |  | Twin distributing adapter with barbed fittings for tubing 10 mm inner dia. | 20 | 26% | 46 | 12 | 20 | 25 | 0.46 | 1279 | 221 | 14.73% |  | -1 | 8970472 | 8970472 | 20 | 52 |  | 1377 | 1.1 | 8.932% | 1500 | 8970472 | 20 | 57 | 26% | 9.615% | 8.932% | -0.6829%
10% | 4290 | 8970473 | 4290 |  | Twin distributing adapter M16x1 female to 2 x M16x1 male | 20 | 26% | 139 | 12 | 20 | 25 | 1.39 | 3197 | 1093 | 25.48% |  | -1 | 8970473 | 8970473 | 20 | 154 |  | 4080 | 1.02 | 5.147% | 4290 | 8970473 | 20 | 167 | 26% | 8.442% | 5.147% | -3.294%
10% | 11400 | 8970474 | 11100 | 2 Quad distributing adapters, M16x1, with barbed fittings for tubing 8 mm inner dia. or 12 mm/1/2" inner dia. |  | 20 | 26% | 381 | 12 | 20 | 25 | 3.81 | 8189 | 3211 | 28.17% |  | -2 | 8970474 | 8970474 | 20 | 418 |  | 11076 | 1.02 | 2.925% | 11400 | 8970474 | 20 | 450 | 26% | 7.656% | 2.925% | -4.73%
10% | 4990 | 8970476 | 4990 |  | Twin distributing adapter G 3/4" with barbed fittings for tubing 3/4" inner dia. | 20 | 26% | 165 | 12 | 20 | 25 | 1.65 | 3734 | 1256 | 25.17% |  | -1 | 8970476 | 8970476 | 20 | 181 |  | 4796 | 1.02 | 4.045% | 4990 | 8970476 | 20 | 196 | 26% | 8.287% | 4.045% | -4.242%
10% | 8990 | 8970477 | 8990 |  | Twin distributing adapter G 1 1/4" with barbed fittings for tubing 1" inner dia. | 20 | 26% | 298 | 12 | 20 | 25 | 2.98 | 6477 | 2513 | 27.95% |  | -3 | 8970477 | 8970477 | 20 | 326 |  | 8638 | 1.02 | 4.075% | 8990 | 8970477 | 20 | 351 | 26% | 7.669% | 4.075% | -3.594%
10% | 400 | 8970480 | 400 |  | 2 Tube clamps, size 1 for tubing 8 mm inner dia. | 20 | 26% | 11 | 12 | 20 | 25 | 0.11 | 557 | -157 | -39.25% |  | -1 | 8970480 | 8970480 | 20 | 14 |  | 370 | 1.2 | 8.108% | 400 | 8970480 | 20 | 15 | 26% | 7.143% | 8.108% | 0.9653%
10% | 500 | 8970481 | 500 |  | 2 Tube clamps, size 2 for tubing 10 to 12 mm ID or reinforced tubing 8 mm ID | 20 | 26% | 12 | 12 | 20 | 25 | 0.12 | 578 | -78 | -15.6% |  | -1 | 8970481 | 8970481 | 20 | 15 |  | 397 | 1.2 | 25.94% | 500 | 8970481 | 20 | 16 | 26% | 6.667% | 25.94% | 19.28%
10% | 500 | 8970482 | 500 |  | 2 Tube clamps, size 3 for reinforced tubing 12 mm/1/2" inner dia. | 20 | 26% | 13 | 12 | 20 | 25 | 0.13 | 599 | -99 | -19.8% |  | -1 | 8970482 | 8970482 | 20 | 16 |  | 423 | 1.25 | 18.2% | 500 | 8970482 | 20 | 17 | 26% | 6.25% | 18.2% | 11.95%
10% | 500 | 8970483 | 500 |  | 2 Tube clamps, size 4 for reinforced tubing 3/4" inner dia. | 20 | 26% | 15 | 12 | 20 | 25 | 0.15 | 640 | -140 | -28% |  | -1 | 8970483 | 8970483 | 20 | 18 |  | 476 | 1.1 | 5.042% | 500 | 8970483 | 20 | 19 | 26% | 5.556% | 5.042% | -0.5135%
10% | 500 | 8970484 | 500 |  | 2 Tube clamps, size 5 for reinforced tubing 1" inner dia. | 20 | 26% | 15 | 12 | 20 | 25 | 0.15 | 640 | -140 | -28% |  | -3 | 8970484 | 8970484 | 20 | 18 |  | 476 | 1.1 | 5.042% | 500 | 8970484 | 20 | 19 | 26% | 5.556% | 5.042% | -0.5135%
10% | 600 | 8970492 | 600 |  | 2 Tube clamps, size 6for reinforced tubing 1 1/2" inner dia. | [12 empty] | 8970487 | 8970487 | J20 | 21 |  | 556 | 1.2 | 7.914% | 600 | 8970487 | J20 | 23 | 26% | 9.524% | 7.914% | -1.61%
10% | 600 | 8970490 | 600 |  | 2 Collar nuts M16x1 female | 20 | 26% | 17 | 12 | 20 | 25 | 0.17 | 681 | -81 | -13.5% |  | -2 | 8970490 | 8970490 | 20 | 20 |  | 529 | 1.2 | 13.42% | 600 | 8970490 | 20 | 21 | 26% | 5% | 13.42% | 8.422%
10% | 500 | 8970492 | 500 |  | 1 Collar nut M10x1 male | 20 | 26% | 11 | 12 | 20 | 25 | 0.11 | 557 | -57 | -11.4% |  | -3 | 8970492 | 8970492 | 20 | 14 |  | 370 | 1.2 | 35.14% | 500 | 8970492 | 20 | 16 | 26% | 14.29% | 35.14% | 20.85%
10% | 1500 | 8970495 | 1500 |  | 2 Collar nuts M24x1.5 | 20 | 26% | 47 | 12 | 20 | 25 | 0.47 | 1300 | 200 | 13.33% |  | -1 | 8970495 | 8970495 | 20 | 52 |  | 1377 | 1.1 | 8.932% | 1500 | 8970495 | 20 | 57 | 26% | 9.615% | 8.932% | -0.6829%
10% | 2300 | 8970496 | 2300 |  | 2 Collar nuts M30x1.5 | 20 | 26% | 74 | 12 | 20 | 25 | 0.74 | 1857 | 443 | 19.26% |  | -1 | 8970496 | 8970496 | 20 | 82 |  | 2172 | 1.1 | 5.893% | 2300 | 8970496 | 20 | 88 | 26% | 7.317% | 5.893% | -1.424%
10% | 2690 | 8970497 | 2690 |  | 2 Collar nuts M38x1.5 | 20 | 26% | 88 | 12 | 20 | 25 | 0.88 | 2145 | 545 | 20.26% |  | -5 | 8970497 | 8970497 | 20 | 96 |  | 2543 | 1.05 | 5.781% | 2690 | 8970497 | 20 | 104 | 26% | 8.333% | 5.781% | -2.553%
10% | 7990 | 8970502 | 7990 |  | Immersion-height adjustable platform | 20 | 26% | 263 | 12 | 20 | 25 | 2.63 | 5755 | 2235 | 27.97% |  | -18 | 8970502 | 8970502 | 20 | 289 |  | 7658 | 1.02 | 4.335% | 7990 | 8970502 | 20 | 312 | 26% | 7.958% | 4.335% | -3.623%
10% | 11200 | 8970520 | 10900 |  | 2 Quad distributing adapters, M16x1, with barbed fittings for tubing 8 mm or 12 mm/1/2" inner dia. | 20 | 26% | 376 | 12 | 20 | 25 | 3.76 | 8085 | 3115 | 27.81% |  | -2 | 8970520 | 8970520 | 20 | 411 |  | 10891 | 1.02 | 2.837% | 11200 | 8970520 | 20 | 442 | 26% | 7.543% | 2.837% | -4.705%
10% | 24000 | 8970522 | 23500 |  | 2 Quad distributing adapters, G 3/4" female, with barbed fittings for tubing 3/4" inner dia. | 20 | 26% | 802 | 20 | 20 | 25 | 8.02 | 17092 | 6908 | 28.78% |  | -2 | 8970522 | 8970522 | 20 | 877 |  | 23240 | 1.02 | 3.27% | 24000 | 8970522 | 20 | 944 | 26% | 7.64% | 3.27% | -4.369%
10% | 35700 | 8970524 | 34900 |  | 2 Quad distributing adapters, G 1 1/4" female, with barbed fittings for tubing 1" inner dia. | 20 | 26% | 1182 | 20 | 20 | 25 | 11.82 | 24929 | 10771 | 30.17% |  | -77 | 8970524 | 8970524 | 20 | 1303 |  | 34529 | 1.02 | 3.391% | 35700 | 8970524 | 20 | 1402 | 26% | 7.598% | 3.391% | -4.206%
10% | 600 | 8970601 | 600 |  | Spring clamp for Erlenmeyer flask 10 ml | 20 | 26% | 19 | 12 | 20 | 25 | 0.19 | 722 | -122 | -20.33% |  | -1 | 8970601 | 8970601 | 20 | 22 |  | 582 | 1.2 | 3.093% | 600 | 8970601 | 20 | 23 | 26% | 4.545% | 3.093% | -1.453%
10% | 700 | 8970602 | 700 |  | Spring clamp for Erlenmeyer flask 25 ml | 20 | 26% | 20 | 12 | 20 | 25 | 0.2 | 743 | -43 | -6.143% |  | -1 | 8970602 | 8970602 | 20 | 23 |  | 609 | 1.1 | 14.94% | 700 | 8970602 | 20 | 25 | 26% | 8.696% | 14.94% | 6.247%
10% | 700 | 8970603 | 700 |  | Spring clamp for Erlenmeyer flask 50 ml | 20 | 26% | 22 | 12 | 20 | 25 | 0.22 | 784 | -84 | -12% |  | -1 | 8970603 | 8970603 | 20 | 25 |  | 662 | 1.1 | 5.74% | 700 | 8970603 | 20 | 27 | 26% | 8% | 5.74% | -2.26%
10% | 800 | 8970604 | 800 |  | Spring clamp for Erlenmeyer flask 100 ml | 20 | 26% | 24 | 12 | 20 | 25 | 0.24 | 825 | -25 | -3.125% |  | -2 | 8970604 | 8970604 | 20 | 27 |  | 715 | 1.1 | 11.89% | 800 | 8970604 | 20 | 30 | 26% | 11.11% | 11.89% | 0.777%
10% | 990 | 8970606 | 990 |  | Spring clamp for Erlenmeyer flask 200-250 ml | 20 | 26% | 30 | 12 | 20 | 25 | 0.3 | 949 | 41 | 4.141% |  | -1 | 8970606 | 8970606 | 20 | 33 |  | 874 | 1.1 | 13.27% | 990 | 8970606 | 20 | 36 | 26% | 9.091% | 13.27% | 4.181%
10% | 990 | 8970607 | 990 |  | Spring clamp for Erlenmeyer flask 300 ml | 20 | 26% | 31 | 12 | 20 | 25 | 0.31 | 970 | 20 | 2.02% |  | -1 | 8970607 | 8970607 | 20 | 34 |  | 900 | 1.1 | 10% | 990 | 8970607 | 20 | 37 | 26% | 8.824% | 10% | 1.176%
10% | 1190 | 8970608 | 1190 |  | Spring clamp for Erlenmeyer flask 500 ml | 20 | 26% | 35 | 12 | 20 | 25 | 0.35 | 1052 | 138 | 11.6% |  | -1 | 8970608 | 8970608 | 20 | 41 |  | 1086 | 1.1 | 9.576% | 1190 | 8970608 | 20 | 44 | 26% | 7.317% | 9.576% | 2.259%
10% | 1390 | 8970609 | 1390 |  | Spring clamp for Erlenmeyer flask 1000 ml | 20 | 26% | 41 | 12 | 20 | 25 | 0.41 | 1176 | 214 | 15.4% |  | -11 | 8970609 | 8970609 | 20 | 47 |  | 1245 | 1.1 | 11.65% | 1390 | 8970609 | 20 | 52 | 26% | 10.64% | 11.65% | 1.008%
10% | 4690 | 8970620 | 4690 |  | Basic tray for assembling spring clamps for Erlenmeyer flasks | 20 | 26% | 155 | 12 | 20 | 25 | 1.55 | 3527 | 1163 | 24.8% |  | -10 | 8970620 | 8970620 | 20 | 170 |  | 4504 | 1.02 | 4.13% | 4690 | 8970620 | 20 | 184 | 26% | 8.235% | 4.13% | -4.106%
10% | 7690 | 8970630 | 7690 | All-purpose spring tray pre-assembled for 11 Erlenmeyer flasks 250 ml incl. set of springs for Erlenmeyer flasks 25...1000ml |  | 20 | 26% | 252 | 12 | 20 | 25 | 2.52 | 5528 | 2162 | 28.11% |  | -1 | 8970630 | 8970630 | 20 | 277 |  | 7340 | 1.02 | 4.768% | 7690 | 8970630 | 20 | 299 | 26% | 7.942% | 4.768% | -3.174%
10% | 1690 | 8970631 | 1690 |  | Set of springs for tray 8970630 consisting of 12 springs 135 mm and 5 springs 190 mm | 20 | 26% | 55 | 12 | 20 | 25 | 0.55 | 1465 | 225 | 13.31% |  | -69 | 8970631 | 8970631 | 20 | 60 |  | 1589 | 1.05 | 6.356% | 1690 | 8970631 | 20 | 65 | 26% | 8.333% | 6.356% | -1.977%
10% | 17000 | 8970700 | 16600 |  | Condensation trap with bath lid for FP50, FP51 | 20 | 26% | 566 | 12 | 20 | 25 | 5.66 | 12004 | 4996 | 29.39% |  | -2 | 8970700 | 8970700 | 20 | 625 |  | 16562 | 1.02 | 2.645% | 17000 | 8970700 | 20 | 673 | 26% | 7.68% | 2.645% | -5.035%
10% | 18900 | 8970702 | 18500 |  | Condensation trap with bath lid for F81, FP89 | 20 | 26% | 627 | 12 | 20 | 25 | 6.27 | 13262 | 5638 | 29.83% |  | -3 | 8970702 | 8970702 | 20 | 690 |  | 18284 | 1.02 | 3.369% | 18900 | 8970702 | 20 | 743 | 26% | 7.681% | 3.369% | -4.312%
10% | 12000 | 8970705 | 11700 |  | Insulated filling nozzle with condensation trap | 20 | 26% | 401 | 12 | 20 | 25 | 4.01 | 8601 | 3399 | 28.32% |  | -45 | 8970705 | 8970705 | 20 | 440 |  | 11659 | 1.02 | 2.925% | 12000 | 8970705 | 20 | 475 | 26% | 7.955% | 2.925% | -5.03%
10% | 1690 | 8970750 | 1690 |  | Icing protection sleeve for pump connectors | 20 | 26% | 54 | 12 | 20 | 25 | 0.54 | 1444 | 246 | 14.56% |  | -1 | 8970750 | 8970750 | 20 | 60 |  | 1589 | 1.05 | 6.356% | 1690 | 8970750 | 20 | 65 | 26% | 8.333% | 6.356% | -1.977%
10% | 1690 | 8970751 | 1690 |  | Pump nozzle insulation set | 20 | 26% | 54 | 12 | 20 | 25 | 0.54 | 1444 | 246 | 14.56% |  | -50 | 8970751 | 8970751 | 20 | 60 |  | 1589 | 1.05 | 6.356% | 1690 | 8970751 | 20 | 65 | 26% | 8.333% | 6.356% | -1.977%
10% | 4590 | 8970801 | 4590 |  | Expansion vessel for HT30/HT60, connection M16x1 | 20 | 26% | 149 | 12 | 20 | 25 | 1.49 | 3404 | 1186 | 25.84% |  | -1 | 8970801 | 8970801 | 20 | 164 |  | 4345 | 1.02 | 5.639% | 4590 | 8970801 | 20 | 179 | 26% | 9.146% | 5.639% | -3.508%
10% | 3990 | 8970802 | 3990 |  | Adapter for reducing pump pressure (0.8 bar) | 20 | 26% | 126 | 12 | 20 | 25 | 1.26 | 2929 | 1061 | 26.59% |  | -13 | 8970802 | 8970802 | 20 | 139 |  | 3683 | 1.02 | 8.336% | 3990 | 8970802 | 20 | 153 | 26% | 10.07% | 8.336% | -1.736%
10% | 30700 | 8970815 | 30000 |  | Sightglass M30x1.5 male PN16/Class 230 | 20 | 26% | 1018 | 20 | 20 | 25 | 10.18 | 21547 | 9153 | 29.81% |  | -17 | 8970815 | 8970815 | 20 | 1120 |  | 29679 | 1.02 | 3.44% | 30700 | 8970815 | 20 | 1204 | 26% | 7.5% | 3.44% | -4.06%
10% | 18000 | 8970832 | 17600 |  | External expansion vessel 3 liters | 20 | 26% | 580 | 12 | 20 | 25 | 5.8 | 12293 | 5707 | 31.71% |  | -1 | 8970832 | 8970832 | 20 | 660 |  | 17489 | 1.02 | 2.922% | 18000 | 8970832 | 20 | 711 | 26% | 7.727% | 2.922% | -4.805%
10% | 18000 | 8970833 | 17600 |  | External expansion vessel 3 liters | 20 | 26% | 580 | 12 | 20 | 25 | 5.8 | 12293 | 5707 | 31.71% |  | -17 | 8970833 | 8970833 | 20 | 660 |  | 17489 | 1.02 | 2.922% | 18000 | 8970833 | 20 | 711 | 26% | 7.727% | 2.922% | -4.805%
10% | 6890 | 8970850 | 6890 |  | Shut-off valve M16x1 female/male (-60…+200 °C) | 20 | 26% | 227 | 12 | 20 | 25 | 2.27 | 5012 | 1878 | 27.26% |  | -1 | 8970850 | 8970850 | 20 | 251 |  | 6651 | 1.02 | 3.593% | 6890 | 8970850 | 20 | 270 | 26% | 7.57% | 3.593% | -3.976%
10% | 7000 | 8970851 | 7000 |  | Shut-off valve M24x1.5 female/male (-60…+200 °C) | 20 | 26% | 227 | 12 | 20 | 25 | 2.27 | 5012 | 1988 | 28.4% |  | -1 | 8970851 | 8970851 | 20 | 251 |  | 6651 | 1.02 | 5.247% | 7000 | 8970851 | 20 | 275 | 26% | 9.562% | 5.247% | -4.314%
10% | 10700 | 8970852 | 10400 |  | Shut-off valve M30x1.5 female/male (-60…+200 °C) | 20 | 26% | 360 | 12 | 20 | 25 | 3.6 | 7755 | 2945 | 27.52% |  | -1 | 8970852 | 8970852 | 20 | 393 |  | 10414 | 1.02 | 2.746% | 10700 | 8970852 | 20 | 422 | 26% | 7.379% | 2.746% | -4.633%
10% | 32500 | 8970853 | 31800 |  | Shut-off valve M38x1.5 female/male (-60…+200 °C) | 20 | 26% | 1090 | 20 | 20 | 25 | 10.9 | 23032 | 9468 | 29.13% |  | -52 | 8970853 | 8970853 | 20 | 1187 |  | 31455 | 1.02 | 3.322% | 32500 | 8970853 | 20 | 1278 | 26% | 7.666% | 3.322% | -4.344%
10% | 1490 | 8970905 | 1490 |  | Air filter for AWC100 | 20 | 26% | 46 | 12 | 20 | 25 | 0.46 | 1279 | 211 | 14.16% |  | -1 | 8970905 | 8970905 | 20 | 50 |  | 1324 | 1.05 | 12.54% | 1490 | 8970905 | 20 | 55 | 26% | 10% | 12.54% | 2.538%
10% | 300 | 8970906 | 300 |  | Filter insert for AWC100 | 20 | 26% | 10 | 12 | 20 | 25 | 0.1 | 537 | -237 | -79% |  | -14 | 8970906 | 8970906 | 20 | 10 |  | 264 | 1.5 | 13.64% | 300 | 8970906 | 20 | 11 | 26% | 10% | 13.64% | 3.636%
10% | 2400 | 8970920 | 2400 |  | Filter mat for PRESTO A30 | 20 | 26% | 79 | 12 | 20 | 25 | 0.79 | 1960 | 440 | 18.33% |  | -1 | 8970920 | 8970920 | 20 | 87 |  | 2305 | 1.05 | 4.121% | 2400 | 8970920 | 20 | 93 | 26% | 6.897% | 4.121% | -2.775%
10% | 2500 | 8970921 | 2500 |  | Filter mat for PRESTO A40 | 20 | 26% | 82 | 12 | 20 | 25 | 0.82 | 2022 | 478 | 19.12% |  | -1 | 8970921 | 8970921 | 20 | 91 |  | 2411 | 1.05 | 3.691% | 2500 | 8970921 | 20 | 98 | 26% | 7.692% | 3.691% | -4.001%
10% | 2990 | 8970922 | 2990 |  | Filter mat for PRESTO A80 | 20 | 26% | 98 | 12 | 20 | 25 | 0.98 | 2352 | 638 | 21.34% |  | -1 | 8970922 | 8970922 | 20 | 107 |  | 2835 | 1.05 | 5.467% | 2990 | 8970922 | 20 | 115 | 26% | 7.477% | 5.467% | -2.009%
10% | 4100 | 8970923 | 4100 |  | Filter mat for PRESTO A45/A45t | 20 | 26% | 135 | 12 | 20 | 25 | 1.35 | 3115 | 985 | 24.02% |  | -1 | 8970923 | 8970923 | 20 | 149 |  | 3948 | 1.02 | 3.85% | 4100 | 8970923 | 20 | 160 | 26% | 7.383% | 3.85% | -3.532%
10% | 4990 | 8970924 | 4990 |  | Filter mat for PRESTO A85/A85t | 20 | 26% | 165 | 12 | 20 | 25 | 1.65 | 3734 | 1256 | 25.17% |  | -9100 | 8970924 | 8970924 | 20 | 181 |  | 4796 | 1.02 | 4.045% | 4990 | 8970924 | 20 | 194 | 26% | 7.182% | 4.045% | -3.137%
10% | 5990 | 8980024 | 5990 |  | SCB Converter Box Stakei to potential free change over contact | 20 | 26% | 185 | 12 | 20 | 25 | 1.85 | 4146 | 1844 | 30.78% |  | -7 | 8980024 | 8980024 | 20 | 215 |  | 5697 | 1.02 | 5.143% | 5990 | 8980024 | 20 | 232 | 26% | 7.907% | 5.143% | -2.764%
10% | 18300 | 8980031 | 17900 |  | EtherNet / RS232 interface converter for JULABO instruments with RS232 | 20 | 26% | 617 | 12 | 20 | 25 | 6.17 | 13056 | 5244 | 28.66% |  | -1 | 8980031 | 8980031 | 20 | 670 |  | 17754 | 1.02 | 3.075% | 18300 | 8980031 | 20 | 721 | 26% | 7.612% | 3.075% | -4.537%
10% | 38700 | 8980032 | 37900 |  | 4-EtherNet / RS232 Converter Moxa Nport 4 | J11 | 9% | 1050 | 20 | 20 | 25 | 10.5 | 27115 | 11585 | 29.94% |  | -1 | 8980032 | 8980032 | J20 | 1400 |  | 37099 | 1.02 | 4.315% | 38700 | 8980032 | J20 | 1520 | 26% | 8.571% | 4.315% | -4.256%
10% | 67500 | 8980033 | 66100 |  | 8-EtherNet / RS232 Converter Moxa Nport 8 | J11 | 9% | 2010 | 25 | 25 | 25 | 20.1 | 51541 | 15959 | 23.64% |  | -1 | 8980033 | 8980033 | J20 | 2460 |  | 65189 | 1.02 | 3.545% | 67500 | 8980033 | J20 | 2649 | 26% | 7.683% | 3.545% | -4.138%
10% | 23300 | 8980034 | 22800 |  | WLAN / RS232 Converter Moxa Nport 2150 | J11 | 9% | 610 | 20 | 20 | 25 | 6.1 | 15983 | 7317 | 31.4% |  | -1 | 8980034 | 8980034 | J20 | 850 |  | 22524 | 1.02 | 3.445% | 23300 | 8980034 | J20 | 916 | 26% | 7.765% | 3.445% | -4.319%
10% | 31500 | 8980035 | 30800 |  | 2 Channel WLAN / RS232 Converter Moxa Nport 2250 | J11 | 9% | 800 | 20 | 20 | 25 | 8 | 20790 | 10710 | 34% |  | #REF! | 8980035 | 8980035 | J20 | 1150 |  | 30474 | 1.02 | 3.367% | 31500 | 8980035 | J20 | 1237 | 26% | 7.565% | 3.367% | -4.198%
10% | 600 | 8980071 | 600 |  | RJ45 cable, length 5 m | 20 | 26% | 18 | 12 | 20 | 25 | 0.18 | 702 | -102 | -17% |  | 0 | 8980071 | 8980071 | 20 | 21 |  | 556 | 1.2 | 7.914% | 600 | 8980071 | 20 | 23 | 26% | 9.524% | 7.914% | -1.61%
10% | 1990 | 8980073 | 1990 |  | RS232 interface cable, length 2.5 m | 20 | 26% | 65 | 12 | 20 | 25 | 0.65 | 1671 | 319 | 16.03% |  | 0 | 8980073 | 8980073 | 20 | 70 |  | 1854 | 1.05 | 7.335% | 1990 | 8980073 | 20 | 77 | 26% | 10% | 7.335% | -2.665%
10% | 2100 | 8980074 | 2100 |  | RS232 interface cable, length 5 m 9-pole/9-pole | 20 | 26% | 70 | 12 | 20 | 25 | 0.7 | 1774 | 326 | 15.52% |  | 0 | 8980074 | 8980074 | 20 | 75 |  | 1987 | 1.05 | 5.687% | 2100 | 8980074 | 20 | 82 | 26% | 9.333% | 5.687% | -3.646%
10% | 1990 | 8980075 | 1990 |  | RS232 interface cable, length 3 m | 20 | 26% | 65 | 12 | 20 | 25 | 0.65 | 1671 | 319 | 16.03% |  | 0 | 8980075 | 8980075 | 20 | 70 |  | 1854 | 1.05 | 7.335% | 1990 | 8980075 | 20 | 77 | 26% | 10% | 7.335% | -2.665%
10% | 9890 | 8980125 | 9890 |  | 5 m Extension cable for separate control unit to HT Circulator | 20 | 26% | 329 | 12 | 20 | 25 | 3.29 | 7116 | 2774 | 28.05% |  | 0 | 8980125 | 8980125 | 20 | 360 |  | 9539 | 1.02 | 3.68% | 9890 | 8980125 | 20 | 388 | 26% | 7.778% | 3.68% | -4.098%
10% | 1490 | 8980131 | 1490 |  | External Pt100 connector | 20 | 26% | 45 | 12 | 20 | 25 | 0.45 | 1259 | 231 | 15.5% |  | 0 | 8980131 | 8980131 | 20 | 51 |  | 1351 | 1.1 | 10.29% | 1490 | 8980131 | 20 | 56 | 26% | 9.804% | 10.29% | 0.4848%
10% | 500 | 8980133 | 500 |  | Standby connector 3 pin | 20 | 26% | 14 | 12 | 20 | 25 | 0.14 | 619 | -119 | -23.8% |  | 0 | 8980133 | 8980133 | 20 | 17 |  | 450 | 1.2 | 11.11% | 500 | 8980133 | 20 | 18 | 26% | 5.882% | 11.11% | 5.229%
10% | 500 | 8980135 | 500 |  | Alarm connector 5 pin | 20 | 26% | 14 | 12 | 20 | 25 | 0.14 | 619 | -119 | -23.8% |  | #REF! | 8980135 | 8980135 | 20 | 17 |  | 450 | 1.2 | 11.11% | 500 | 8980135 | 20 | 18 | 26% | 5.882% | 11.11% | 5.229%
10% | 500 | 8980136 | 500 |  | REG+EPROG connector 6 pin | 20 | 26% | 14 | 12 | 20 | 25 | 0.14 | 619 | -119 | -23.8% |  | 1 | 8980136 | 8980136 | 20 | 17 |  | 450 | 1.2 | 11.11% | 500 | 8980136 | 20 | 18 | 26% | 5.882% | 11.11% | 5.229%
10% | 500 | 8980137 | 500 |  | Stakei connector | 20 | 26% | 14 | 12 | 20 | 25 | 0.14 | 619 | -119 | -23.8% |  | 1 | 8980137 | 8980137 | 20 | 17 |  | 450 | 1.2 | 11.11% | 500 | 8980137 | 20 | 18 | 26% | 5.882% | 11.11% | 5.229%
10% | 8290 | 8980142 | 8290 |  | Y-cable for connecting 1 dual Pt100 sensor (6-pole) to 2 Lemosa-type sockets | 20 | 26% | 270 | 12 | 20 | 25 | 2.7 | 5899 | 2391 | 28.84% |  | 5 | 8980142 | 8980142 | 20 | 300 |  | 7949 | 1.02 | 4.29% | 8290 | 8980142 | 20 | 323 | 26% | 7.667% | 4.29% | -3.377%
10% | 9290 | 8980700 | 9290 |  | Solenoid valve for tap water cooling (for tubing 8 mm inner dia.) | 20 | 26% | 305 | 12 | 20 | 25 | 3.05 | 6621 | 2669 | 28.73% |  | 558 | 8980700 | 8980700 | 20 | 335 |  | 8877 | 1.02 | 4.652% | 9290 | 8980700 | 20 | 362 | 26% | 8.06% | 4.652% | -3.407%
10% | 14500 | 8980701 | 14200 |  | Solenoid valve set for loop circuit (-10…+130 °C), M16x1 | 20 | 26% | 485 | 12 | 20 | 25 | 4.85 | 10334 | 4166 | 28.73% |  | 1 | 8980701 | 8980701 | 20 | 530 |  | 14044 | 1.02 | 3.247% | 14500 | 8980701 | 20 | 572 | 26% | 7.925% | 3.247% | -4.678%
10% | 9690 | 8980703 | 9690 |  | Solenoid valve for tap water cooling (for tubing 8 mm inner dia.) | 20 | 26% | 315 | 12 | 20 | 25 | 3.15 | 6827 | 2863 | 29.55% |  | 2 | 8980703 | 8980703 | 20 | 350 |  | 9274 | 1.02 | 4.486% | 9690 | 8980703 | 20 | 378 | 26% | 8% | 4.486% | -3.514%
10% | 9690 | 8980704 | 9690 |  | Solenoid valve for controlled tap water cooling with 2 m tubing 8 mm inner dia. | 20 | 26% | 315 | 12 | 20 | 25 | 3.15 | 6827 | 2863 | 29.55% |  | 1 | 8980704 | 8980704 | 20 | 350 |  | 9274 | 1.02 | 4.486% | 9690 | 8980704 | 20 | 378 | 26% | 8% | 4.486% | -3.514%
10% | 17000 | 8980705 | 16600 | Solenoid valve set for 'SemiChill' Recirculating Coolers temperature range -10…+130 °C including: 1 solenoid valve and 1 back pressure valve |  | 20 | 26% | 570 | 12 | 20 | 25 | 5.7 | 12087 | 4913 | 28.9% |  | 1 | 8980705 | 8980705 | 20 | 625 |  | 16562 | 1.02 | 2.645% | 17000 | 8980705 | 20 | 673 | 26% | 7.68% | 2.645% | -5.035%
5% | 141000 | 8980731 | 138100 |  | Flow meter MID DN15, magnetic-inductive, temperature range -40°C…+130°C | [12 empty] | 8980731 | 8980731 | J10 | 5160 |  | 136739 | 1.02 | 3.116% | 141000 | 8980731 | J10 | 5551 | 12% | 7.578% | 3.116% | -4.461%
5% | 142000 | 8980732 | 139100 |  | Flow meter MID DN25, magnetic-inductive, temperature range -40°C…+130°C | [12 empty] | 8980732 | 8980732 | J10 | 5190 |  | 137534 | 1.02 | 3.247% | 142000 | 8980732 | J10 | 5583 | 12% | 7.572% | 3.247% | -4.325%
5% | 282000 | 8980735 | 276300 |  | Flow meter CORIOLIS 1 DN15, temperature range -40°C…+150°C | [12 empty] | 8980735 | 8980735 | J10 | 10290 |  | 272684 | 1.02 | 3.416% | 282000 | 8980735 | J10 | 11068 | 12% | 7.561% | 3.416% | -4.144%
5% | 296000 | 8980736 | 290000 |  | Flow meter CORIOLIS 1 DN25, temperature range -40°C…+150°C | [12 empty] | 8980736 | 8980736 | J10 | 10810 |  | 286464 | 1.02 | 3.329% | 296000 | 8980736 | J10 | 11627 | 12% | 7.558% | 3.329% | -4.229%
5% | 391000 | 8980737 | 383100 |  | Flow meter CORIOLIS 2 DN25, temperature range -90°C…+240°C | [12 empty] | 8980737 | 8980737 | J10 | 14260 |  | 377889 | 1.02 | 3.47% | 391000 | 8980737 | J10 | 15337 | 12% | 7.553% | 3.47% | -4.083%
10% | 26000 | 8980750 | 25400 |  | ARD AutomaticRefillDevice with 5L reservoir | 20 | 26% | 855 | 20 | 20 | 25 | 8.55 | 18185 | 7815 | 30.06% |  | #REF! | 8980750 | 8980750 | 20 | 940 |  | 24909 | 1.02 | 4.38% | 26000 | 8980750 | 20 | 1024 | 26% | 8.936% | 4.38% | -4.556%
10% | 11800 | 8980771 | 11500 |  | External pressure sensor M24x1.5 male | 20 | 26% | 386 | 12 | 20 | 25 | 3.86 | 8292 | 3508 | 29.73% |  | #REF! | 8980771 | 8980771 | 20 | 430 |  | 11394 | 1.02 | 3.563% | 11800 | 8980771 | 20 | 464 | 26% | 7.907% | 3.563% | -4.344%
10% | 12300 | 8980772 | 12000 |  | External pressure sensor M30x1.5 male | 20 | 26% | 406 | 12 | 20 | 25 | 4.06 | 8704 | 3596 | 29.24% |  | #REF! | 8980772 | 8980772 | 20 | 450 |  | 11924 | 1.02 | 3.153% | 12300 | 8980772 | 20 | 485 | 26% | 7.778% | 3.153% | -4.624%
10% | 13900 | 8980773 | 13600 |  | External pressure sensor M38x1.5 male | 20 | 26% | 463 | 12 | 20 | 25 | 4.63 | 9880 | 4020 | 28.92% |  | #REF! | 8980773 | 8980773 | 20 | 510 |  | 13514 | 1.02 | 2.856% | 13900 | 8980773 | 20 | 549 | 26% | 7.647% | 2.856% | -4.791%
5% | 106000 | 8980780 | 103800 |  | Fluid-Bypass, electronically controlled, T-range -92°C….+250°C, M30x1,5male, 24VDC/0,5A | [12 empty] | 8980780 | 8980780 | J10 | 3900 |  | 103349 | 1.02 | 2.565% | 106000 | 8980780 | J10 | 4196 | 12% | 7.59% | 2.565% | -5.025%
5% | 27700 | 8980781 | 27100 |  | Connection kit for Fluid-Bypass, for PRESTO A45, A45t, W50, W50t. | [12 empty] | 8980781 | 8980781 | J10 | 1010 |  | 26764 | 1.02 | 3.497% | 27700 | 8980781 | J10 | 1088 | 12% | 7.723% | 3.497% | -4.226%
5% | 27700 | 8980783 | 27100 |  | Connection kit for Fluid-Bypass, for PRESTO W55. | [12 empty] | 8980783 | 8980783 | J10 | 1010 |  | 26764 | 1.02 | 3.497% | 27700 | 8980783 | J10 | 1088 | 12% | 7.723% | 3.497% | -4.226%
5% | 34800 | 8980784 | 34100 |  | Factory instalation of Connection + Fluid-Bypass, for PRESTO A45, A45t, W50, W50t, W55 | [12 empty] | 8980784 | 8980784 | J10 | 1270 |  | 33654 | 1.02 | 3.405% | 34800 | 8980784 | J10 | 1368 | 12% | 7.717% | 3.405% | -4.311%
10% | 51400 | 8981002 | 50300 |  | Pt100 Precision reference sensor, 180 x 4 mm dia., stainless steel, 1 m cable to RS232 | 33 | 19% | 1542 | 25 | 25 | 25 | 15.42 | 35460 | 15940 | 31.01% |  | #REF! | 8981002 | 8981002 | 20 | 1875 |  | 49687 | 1.02 | 3.448% | 51400 | 8981002 | 20 | 2017 | 26% | 7.573% | 3.448% | -4.126%
10% | 7200 | 8981003 | 7200 |  | External Pt100 sensor 200 x 6 mm dia., stainless steel, 1.5 m cable | 20 | 26% | 239 | 12 | 20 | 25 | 2.39 | 5260 | 1940 | 26.94% |  | #REF! | 8981003 | 8981003 | 20 | 262 |  | 6942 | 1.02 | 3.717% | 7200 | 8981003 | 20 | 283 | 26% | 8.015% | 3.717% | -4.299%
10% | 10200 | 8981006 | 9900 |  | External Pt100 sensor 20 x 2 mm dia., stainless steel, 1.5 m cable | 20 | 26% | 339 | 12 | 20 | 25 | 3.39 | 7322 | 2878 | 28.22% |  | 275 | 8981006 | 8981006 | 20 | 372 |  | 9857 | 1.02 | 3.48% | 10200 | 8981006 | 20 | 401 | 26% | 7.796% | 3.48% | -4.316%
10% | 7700 | 8981010 | 7700 |  | External Pt100 sensor 300 x 6 mm dia., stainless steel, 1.5 m cable | 20 | 26% | 257 | 12 | 20 | 25 | 2.57 | 5631 | 2069 | 26.87% |  | 278 | 8981010 | 8981010 | 20 | 282 |  | 7472 | 1.02 | 3.051% | 7700 | 8981010 | 20 | 303 | 26% | 7.447% | 3.051% | -4.395%
10% | 13000 | 8981013 | 12700 |  | External Pt100 sensor 600 x 6 mm dia., stainless steel/PTFE coated, -75…+250 °C, 3 m cable | 20 | 26% | 439 | 12 | 20 | 25 | 4.39 | 9385 | 3615 | 27.81% |  | 278 | 8981013 | 8981013 | 20 | 480 |  | 12719 | 1.02 | 2.209% | 13000 | 8981013 | 20 | 517 | 26% | 7.708% | 2.209% | -5.499%
10% | 18900 | 8981014 | 18500 |  | External Pt100 sensor 1200 x 6 mm dia., stainless steel/PTFE coated, -75…+250 °C, 3 m cable | 20 | 26% | 633 | 12 | 20 | 25 | 6.33 | 13386 | 5514 | 29.17% |  | 278 | 8981014 | 8981014 | 20 | 692 |  | 18337 | 1.02 | 3.07% | 18900 | 8981014 | 20 | 744 | 26% | 7.514% | 3.07% | -4.444%
10% | 13000 | 8981015 | 12700 |  | External Pt100 sensor 300 x 6 mm dia., stainless steel/PTFE coated, -75…+250 °C, 3 m cable | 20 | 26% | 434 | 12 | 20 | 25 | 4.34 | 9282 | 3718 | 28.6% |  | 278 | 8981015 | 8981015 | 20 | 475 |  | 12587 | 1.02 | 3.281% | 13000 | 8981015 | 20 | 511 | 26% | 7.579% | 3.281% | -4.298%
10% | 17300 | 8981016 | 16900 |  | External Pt100 sensor 900 x 6 mm dia., stainless steel/PTFE coated, -75…+250 °C, 3 m cable | 20 | 26% | 577 | 12 | 20 | 25 | 5.77 | 12231 | 5069 | 29.3% |  | 266 | 8981016 | 8981016 | 20 | 631 |  | 16721 | 1.02 | 3.463% | 17300 | 8981016 | 20 | 679 | 26% | 7.607% | 3.463% | -4.144%
10% | 12400 | 8981017 | 12100 |  | External Pt100 sensor 200 x 6 mm dia., stainless steel/PTFE coated, -75…+250 °C, 3 m cable | 20 | 26% | 414 | 12 | 20 | 25 | 4.14 | 8869 | 3531 | 28.48% |  | 246 | 8981017 | 8981017 | 20 | 453 |  | 12004 | 1.02 | 3.299% | 12400 | 8981017 | 20 | 488 | 26% | 7.726% | 3.299% | -4.427%
10% | 11400 | 8981020 | 11100 |  | M+R in-line Pt100 sensor M16x1 male, with 1.5 m cable | 20 | 26% | 381 | 12 | 20 | 25 | 3.81 | 8189 | 3211 | 28.17% |  | 248 | 8981020 | 8981020 | 20 | 418 |  | 11076 | 1.02 | 2.925% | 11400 | 8981020 | 20 | 450 | 26% | 7.656% | 2.925% | -4.73%
10% | 14500 | 8981021 | 14200 |  | M+R in-line Pt100 sensor M24x1.5 male, with 1.5 m cable | 20 | 26% | 483 | 12 | 20 | 25 | 4.83 | 10292 | 4208 | 29.02% |  | 248 | 8981021 | 8981021 | 20 | 528 |  | 13991 | 1.02 | 3.638% | 14500 | 8981021 | 20 | 569 | 26% | 7.765% | 3.638% | -4.127%
10% | 15400 | 8981022 | 15000 |  | M+R in-line Pt100 sensor M30x1.5 male, with 1.5 m cable | 20 | 26% | 514 | 12 | 20 | 25 | 5.14 | 10932 | 4468 | 29.01% |  | 242 | 8981022 | 8981022 | 20 | 562 |  | 14892 | 1.02 | 3.411% | 15400 | 8981022 | 20 | 605 | 26% | 7.651% | 3.411% | -4.24%
10% | 16300 | 8981023 | 15900 |  | M+R in-line Pt100 sensor M38x1.5 male, with 1.5 m cable | 20 | 26% | 545 | 12 | 20 | 25 | 5.45 | 11571 | 4729 | 29.01% |  | 242 | 8981023 | 8981023 | 20 | 596 |  | 15793 | 1.02 | 3.21% | 16300 | 8981023 | 20 | 641 | 26% | 7.55% | 3.21% | -4.34%
10% | 6000 | 8981103 | 6000 |  | 3.5 m Extension cable for Pt100 sensor | 20 | 26% | 201 | 12 | 20 | 25 | 2.01 | 4476 | 1524 | 25.4% |  | 320 | 8981103 | 8981103 | 20 | 221 |  | 5856 | 1.02 | 2.459% | 6000 | 8981103 | 20 | 238 | 26% | 7.692% | 2.459% | -5.233%
10% | 18800 | 9011000 | 18400 | C | CORIO C Immersion circulator | J01 | 28% | 644 | 12 | 20 | 25 | 6.44 | 13259 | 5541 | 29.47% |  | 30216 | 9011000 | 9011000 | J01 | 695 |  | 18417 | 0.97 | 2.08% | 18800 | 9011000 | J01 | 739 | 28% | 6.331% | 2.08% | -4.251%
10% | 23500 | 9011305 | 23000 | C-BT5 | CORIO C-BT5 Open heating bath circulator | J01 | 28% | 808 | 20 | 20 | 25 | 8.08 | 16771 | 6729 | 28.63% |  | 30303 | 9011305 | 9011305 | J01 | 867 |  | 22975 | 0.97 | 2.285% | 23500 | 9011305 | J01 | 918 | 28% | 5.882% | 2.285% | -3.597%
10% | 24500 | 9011309 | 24000 | C-BT9 | CORIO C-BT9 Open heating bath circulator | J01 | 28% | 848 | 20 | 20 | 25 | 8.48 | 17574 | 6926 | 28.27% |  | 30306 | 9011309 | 9011309 | J01 | 909 |  | 24088 | 0.97 | 1.71% | 24500 | 9011309 | J01 | 963 | 28% | 5.941% | 1.71% | -4.23%
10% | 26200 | 9011319 | 25600 | C-BT19 | CORIO C-BT19 Open heating bath circulator | J01 | 28% | 909 | 20 | 20 | 25 | 9.09 | 18799 | 7401 | 28.25% |  | 30313 | 9011319 | 9011319 | J01 | 972 |  | 25757 | 0.97 | 1.72% | 26200 | 9011319 | J01 | 1028 | 28% | 5.761% | 1.72% | -4.041%
10% | 27300 | 9011327 | 26700 | C-BT27 | CORIO C-BT27 Open heating bath circulator | J01 | 28% | 949 | 20 | 20 | 25 | 9.49 | 19602 | 7698 | 28.2% |  | 30317 | 9011327 | 9011327 | J01 | 1013 |  | 26844 | 0.97 | 1.699% | 27300 | 9011327 | J01 | 1072 | 28% | 5.824% | 1.699% | -4.126%
10% | 25300 | 9011405 | 24700 | C-B5 | CORIO C-B5 Open heating bath circulator | J01 | 28% | 862 | 20 | 20 | 25 | 8.62 | 17855 | 7445 | 29.43% |  | 30392 | 9011405 | 9011405 | J01 | 935 |  | 24777 | 0.97 | 2.111% | 25300 | 9011405 | J01 | 995 | 28% | 6.417% | 2.111% | -4.306%
10% | 30000 | 9011413 | 29300 | C-B13 | CORIO C-B13 Open heating bath circulator | J01 | 28% | 1024 | 20 | 20 | 25 | 10.24 | 21107 | 8893 | 29.64% |  | 30399 | 9011413 | 9011413 | J01 | 1107 |  | 29335 | 0.97 | 2.267% | 30000 | 9011413 | J01 | 1179 | 28% | 6.504% | 2.267% | -4.237%
10% | 31900 | 9011417 | 31200 | C-B17 | CORIO C-B17 Open heating bath circulator | J01 | 28% | 1094 | 20 | 20 | 25 | 10.94 | 22513 | 9387 | 29.43% |  | 30402 | 9011417 | 9011417 | J01 | 1179 |  | 31243 | 0.97 | 2.103% | 31900 | 9011417 | J01 | 1253 | 28% | 6.277% | 2.103% | -4.174%
10% | 31800 | 9011419 | 31100 | C-B19 | CORIO C-B19 Open heating bath circulator | J01 | 28% | 1084 | 20 | 20 | 25 | 10.84 | 22312 | 9488 | 29.84% |  | 30403 | 9011419 | 9011419 | J01 | 1169 |  | 30978 | 0.97 | 2.653% | 31800 | 9011419 | J01 | 1249 | 28% | 6.843% | 2.653% | -4.19%
10% | 35400 | 9011427 | 34600 | C-B27 | CORIO C-B27 Open heating bath circulator | J01 | 28% | 1214 | 20 | 20 | 25 | 12.14 | 24922 | 10478 | 29.6% |  | 30410 | 9011427 | 9011427 | J01 | 1303 |  | 34529 | 0.97 | 2.523% | 35400 | 9011427 | J01 | 1391 | 28% | 6.754% | 2.523% | -4.231%
10% | 21800 | 9012000 | 21300 | CD | CORIO CD Immersion circulator | J01 | 28% | 749 | 20 | 20 | 25 | 7.49 | 15587 | 6213 | 28.5% |  | 30980 | 9012000 | 9012000 | J01 | 808 |  | 21411 | 0.97 | 1.817% | 21800 | 9012000 | J01 | 856 | 28% | 5.941% | 1.817% | -4.124%
10% | 32400 | 9012305 | 31700 | CD-BT5 | CORIO CD-BT5 Open heating bath circulator | J01 | 28% | 1103 | 20 | 20 | 25 | 11.03 | 22693 | 9707 | 29.96% |  | 31284 | 9012305 | 9012305 | J01 | 1188 |  | 31481 | 0.97 | 2.919% | 32400 | 9012305 | J01 | 1272 | 28% | 7.071% | 2.919% | -4.151%
10% | 35800 | 9012319 | 35000 | CD-BT19 | CORIO CD-BT19 Open heating bath circulator | J01 | 28% | 1225 | 20 | 20 | 25 | 12.25 | 25142 | 10658 | 29.77% |  | 31297 | 9012319 | 9012319 | J01 | 1316 |  | 34873 | 0.97 | 2.658% | 35800 | 9012319 | J01 | 1405 | 28% | 6.763% | 2.658% | -4.105%
10% | 36900 | 9012327 | 36100 | CD-BT27 | CORIO CD-BT27 Open heating bath circulator | J01 | 28% | 1265 | 20 | 20 | 25 | 12.65 | 25945 | 10955 | 29.69% |  | 31304 | 9012327 | 9012327 | J01 | 1357 |  | 35960 | 0.97 | 2.614% | 36900 | 9012327 | J01 | 1448 | 28% | 6.706% | 2.614% | -4.092%
10% | 34300 | 9012405 | 33600 | CD-B5 | CORIO CD-B5 Open heating bath circulator | J01 | 28% | 1157 | 20 | 20 | 25 | 11.57 | 23777 | 10523 | 30.68% |  | 31302 | 9012405 | 9012405 | J01 | 1256 |  | 33283 | 0.97 | 3.056% | 34300 | 9012405 | J01 | 1348 | 28% | 7.325% | 3.056% | -4.269%
10% | 39600 | 9012413 | 38800 | CD-B13 | CORIO CD-B13 Open heating bath circulator | J01 | 28% | 1340 | 20 | 20 | 25 | 13.4 | 27451 | 12149 | 30.68% |  | 0 | 9012413 | 9012413 | J01 | 1451 |  | 38451 | 0.97 | 2.988% | 39600 | 9012413 | J01 | 1555 | 28% | 7.167% | 2.988% | -4.179%
10% | 41500 | 9012417 | 40600 | CD-B17 | CORIO CD-B17 Open heating bath circulator | J01 | 28% | 1410 | 25 | 25 | 25 | 14.1 | 28994 | 12506 | 30.13% |  | 0 | 9012417 | 9012417 | J01 | 1523 |  | 40359 | 0.97 | 2.827% | 41500 | 9012417 | J01 | 1630 | 28% | 7.026% | 2.827% | -4.198%
10% | 41400 | 9012419 | 40500 | CD-B19 | CORIO CD-B19 Open heating bath circulator | J01 | 28% | 1400 | 25 | 25 | 25 | 14 | 28793 | 12607 | 30.45% |  | 0 | 9012419 | 9012419 | J01 | 1513 |  | 40094 | 0.97 | 3.257% | 41400 | 9012419 | J01 | 1626 | 28% | 7.469% | 3.257% | -4.211%
10% | 45000 | 9012427 | 44000 | CD-B27 | CORIO CD-B27 Open heating bath circulator | J01 | 28% | 1530 | 25 | 25 | 25 | 15.3 | 31403 | 13597 | 30.22% |  | 0 | 9012427 | 9012427 | J01 | 1647 |  | 43645 | 0.97 | 3.105% | 45000 | 9012427 | J01 | 1768 | 28% | 7.347% | 3.105% | -4.242%
10% | 70900 | 9012433 | 69400 | CD-B33 | CORIO CD-B33 Open heating bath circulator | J01 | 28% | 2462 | 25 | 25 | 25 | 24.62 | 50113 | 20787 | 29.32% |  | 0 | 9012433 | 9012433 | J01 | 2613 |  | 69244 | 0.97 | 2.392% | 70900 | 9012433 | J01 | 2782 | 28% | 6.468% | 2.392% | -4.076%
10% | 72700 | 9012439 | 71200 | CD-B39 | CORIO CD-B39 Open heating bath circulator | J01 | 28% | 2512 | 25 | 25 | 25 | 25.12 | 51116 | 21584 | 29.69% |  | 0 | 9012439 | 9012439 | J01 | 2683 |  | 71099 | 0.97 | 2.252% | 72700 | 9012439 | J01 | 2852 | 28% | 6.299% | 2.252% | -4.047%
10% | 43400 | 9012504 | 42500 | CD-BC4 | CORIO CD-BC4 Heating circulator | J01 | 28% | 1472 | 25 | 25 | 25 | 14.72 | 30238 | 13162 | 30.33% |  | 0 | 9012504 | 9012504 | J01 | 1589 |  | 42108 | 0.97 | 3.068% | 43400 | 9012504 | J01 | 1704 | 28% | 7.237% | 3.068% | -4.169%
10% | 50000 | 9012506 | 48900 | CD-BC6 | CORIO CD-BC6 Heating circulator | J01 | 28% | 1687 | 25 | 25 | 25 | 16.87 | 34555 | 15445 | 30.89% |  | 0 | 9012506 | 9012506 | J01 | 1831 |  | 48521 | 0.97 | 3.048% | 50000 | 9012506 | J01 | 1966 | 28% | 7.373% | 3.048% | -4.325%
10% | 55200 | 9012512 | 54000 | CD-BC12 | CORIO CD-BC12 Heating circulator | J01 | 28% | 1892 | 25 | 25 | 25 | 18.92 | 38670 | 16530 | 29.95% |  | 0 | 9012512 | 9012512 | J01 | 2031 |  | 53821 | 0.97 | 2.562% | 55200 | 9012512 | J01 | 2168 | 28% | 6.745% | 2.562% | -4.183%
10% | 63200 | 9012526 | 61900 | CD-BC26 | CORIO CD-BC26 Heating circulator | J01 | 28% | 2157 | 25 | 25 | 25 | 21.57 | 43990 | 19210 | 30.4% |  | 0 | 9012526 | 9012526 | J01 | 2341 |  | 62036 | 0.97 | 1.876% | 63200 | 9012526 | J01 | 2482 | 28% | 6.023% | 1.876% | -4.147%
10% | 83000 | 9012701 | 81300 | CD-200F | CORIO CD-200F Refrigerated/heating circulator | J02 | 24% | 2835 | 25 | 25 | 25 | 28.35 | 60719 | 22281 | 26.84% |  | 0 | 9012701 | 9012701 | J02 | 3060 |  | 81089 | 0.98 | 2.357% | 83000 | 9012701 | J02 | 3262 | 24% | 6.601% | 2.357% | -4.245%
10% | 83000 | 9012702 | 81300 | CD-201F | CORIO CD-201F Refrigerated/heating circulator | J02 | 24% | 2835 | 25 | 25 | 25 | 28.35 | 60719 | 22281 | 26.84% |  | 0 | 9012702 | 9012702 | J02 | 3060 |  | 81089 | 0.98 | 2.357% | 83000 | 9012702 | J02 | 3262 | 24% | 6.601% | 2.357% | -4.245%
10% | 96700 | 9012703 | 94700 | CD-300F | CORIO CD-300F Refrigerated/heating circulator | J02 | 24% | 3285 | 25 | 25 | 25 | 32.85 | 70248 | 26452 | 27.35% |  | 0 | 9012703 | 9012703 | J02 | 3543 |  | 93889 | 0.98 | 2.994% | 96700 | 9012703 | J02 | 3793 | 24% | 7.056% | 2.994% | -4.062%
10% | 121000 | 9012704 | 118500 | CD-600F | CORIO CD-600F Refrigerated/heating circulator | J02 | 24% | 4125 | 0 | 0 | 0 | 45.625 | 87468 | 33532 | 27.71% |  | 0 | 9012704 | 9012704 | J02 | 4446 |  | 117818 | 0.98 | 2.701% | 121000 | 9012704 | J02 | 4762 | 24% | 7.108% | 2.701% | -4.407%
10% | 128000 | 9012705 | 125400 | CD-601F | CORIO CD-601F Refrigerated/heating circulator | J02 | 24% | 4525 | 0 | 0 | 0 | 47.625 | 95883 | 32117 | 25.09% |  | 0 | 9012705 | 9012705 | J02 | 4813 |  | 127544 | 0.98 | 0.3575% | 128000 | 9012705 | J02 | 5025 | 24% | 4.405% | 0.3575% | -4.047%
10% | 135000 | 9012706 | 132200 | CD-900F | CORIO CD-900F Refrigerated/heating circulator | J02 | 24% | 4625 | 0 | 0 | 0 | 48.125 | 97986 | 37014 | 27.42% |  | 0 | 9012706 | 9012706 | J02 | 4970 |  | 131704 | 0.98 | 2.503% | 135000 | 9012706 | J02 | 5308 | 24% | 6.801% | 2.503% | -4.298%
10% | 164000 | 9012707 | 160700 | CD-1000F | CORIO CD-1000F Refrigerated/heating circulator | J02 | 24% | 5625 | 0 | 0 | 0 | 53.125 | 119024 | 44976 | 27.42% |  | 0 | 9012707 | 9012707 | J02 | 6074 |  | 160960 | 0.98 | 1.889% | 164000 | 9012707 | J02 | 6459 | 24% | 6.338% | 1.889% | -4.45%
10% | 202000 | 9012708 | 197900 | CD-1001F | CORIO CD-1001F Refrigerated/heating circulator | J02 | 24% | 6905 | 0 | 0 | 0 | 59.525 | 145952 | 56048 | 27.75% |  | 0 | 9012708 | 9012708 | J02 | 7455 |  | 197557 | 0.98 | 2.249% | 202000 | 9012708 | J02 | 7954 | 24% | 6.693% | 2.249% | -4.445%
10% | 203000 | 9012727 | 198900 | CD-1000FW | CORIO CD-1000FW Refrigerated/heating circulator , water cooled. | [11 empty] | 0 | 9012727 | [6 empty] | NEW | 203000 | 9012727 | J02 | 7974 | 24% |  |  | 0%
10% | 39200 | 9013000 | 38400 | CP | CORIO CP Immersion circulato | [12 empty] | 9013000 | 9013000 | J01 | 1433 |  | 37974 | 0.97 | 3.229% | 39200 | 9013000 | J01 | 1539 | 28% | 7.397% | 3.229% | -4.169%
10% | 61000 | 9013504 | 59700 | CP-BC4 | CORIO CP-BC4 Heating circulator | [12 empty] | 9013504 | 9013504 | J01 | 2314 |  | 61320 | 0.97 | -0.5219% | 61000 | 9013504 | J01 | 2387 | 28% | 3.155% | -0.5219% | -3.677%
10% | 68000 | 9013506 | 66600 | CP-BC6 | CORIO CP-BC6 Heating circulator | [12 empty] | 9013506 | 9013506 | J01 | 2556 |  | 67733 | 0.97 | 0.3942% | 68000 | 9013506 | J01 | 2649 | 28% | 3.638% | 0.3942% | -3.244%
10% | 73000 | 9013512 | 71500 | CP-BC12 | CORIO CP-BC12 Heating circulator | [12 empty] | 9013512 | 9013512 | J01 | 2756 |  | 73033 | 0.97 | -0.04519% | 73000 | 9013512 | J01 | 2851 | 28% | 3.447% | -0.04519% | -3.492%
10% | 81000 | 9013526 | 79300 | CP-BC26 | CORIO CP-BC26 Heating circulator | [12 empty] | 9013526 | 9013526 | J01 | 3066 |  | 81248 | 0.97 | -0.3052% | 81000 | 9013526 | J01 | 3164 | 28% | 3.196% | -0.3052% | -3.502%
10% | 100000 | 9013701 | 97900 | CP-200F | CORIO CP-200F Refrigerated/heating circulator | [12 empty] | 9013701 | 9013701 | J02 | 3728 |  | 98791 | 0.98 | 1.224% | 100000 | 9013701 | J02 | 3945 | 24% | 5.821% | 1.224% | -4.597%
10% | 100000 | 9013702 | 97900 | CP-201F | CORIO CP-201F Refrigerated/heating circulator | [12 empty] | 9013702 | 9013702 | J02 | 3728 |  | 98791 | 0.98 | 1.224% | 100000 | 9013702 | J02 | 3945 | 24% | 5.821% | 1.224% | -4.597%
10% | 114000 | 9013703 | 111700 | CP-300F | CORIO CP-300F Refrigerated/heating circulator | [12 empty] | 9013703 | 9013703 | J02 | 4211 |  | 111591 | 0.98 | 2.159% | 114000 | 9013703 | J02 | 4475 | 24% | 6.269% | 2.159% | -4.111%
10% | 138000 | 9013704 | 135200 | CP-600F | CORIO CP-600F Refrigerated/heating circulator | [12 empty] | 9013704 | 9013704 | J02 | 5114 |  | 135520 | 0.98 | 1.83% | 138000 | 9013704 | J02 | 5445 | 24% | 6.472% | 1.83% | -4.642%
10% | 145000 | 9013705 | 142000 | CP-601F | CORIO CP-601F Refrigerated/heating circulator | [12 empty] | 9013705 | 9013705 | J02 | 5481 |  | 145246 | 0.98 | -0.1694% | 145000 | 9013705 | J02 | 5708 | 24% | 4.142% | -0.1694% | -4.311%
10% | 152000 | 9013706 | 148900 | CP-900F | CORIO CP-900F Refrigerated/heating circulator | [12 empty] | 9013706 | 9013706 | J02 | 5638 |  | 149406 | 0.98 | 1.736% | 152000 | 9013706 | J02 | 5990 | 24% | 6.243% | 1.736% | -4.507%
10% | 182000 | 9013707 | 178300 | CP-1000F | CORIO CP-1000F Refrigerated/heating circulator | [12 empty] | 9013707 | 9013707 | J02 | 6742 |  | 178662 | 0.98 | 1.868% | 182000 | 9013707 | J02 | 7142 | 24% | 5.933% | 1.868% | -4.065%
10% | 220000 | 9013708 | 215500 | CP-1001F | CORIO CP-1001F Refrigerated/heating circulator | [12 empty] | 9013708 | 9013708 | J02 | 8123 |  | 215259 | 0.98 | 2.202% | 220000 | 9013708 | J02 | 8637 | 24% | 6.328% | 2.202% | -4.125%
10% | 220000 | 9013727 | 215500 | CP-1001FW | CORIO CP-1001F Refrigerated/heating circulator, water cooled. | [19 empty] | NEW | 220000 | 9013727 | J02 | 8657 | 24% |  |  | 0%
10% | 44500 | 9021000 | 43600 | DD | DYNEO DD Immersion circulator with USB connector. | [12 empty] | 9021000 | 9021000 | J03 | 1628 |  | 43141 | 0.97 | 3.15% | 44500 | 9021000 | J03 | 1746 | 26% | 7.248% | 3.15% | -4.098%
10% | 54300 | 9 021 000.A | 53200 | DD | with ANALOG connector. | [12 empty] | 9 021 000.A | 9021000.A | J03 | 1993 |  | 52814 | 0.97 | 2.814% | 54300 | 9021000.A | J03 | 2130 | 26% | 6.874% | 2.814% | -4.06%
10% | 50500 | 9 021 000.D | 49400 | DD | with RS232 connector. | [12 empty] | 9 021 000.D | 9021000.D | J03 | 1853 |  | 49104 | 0.97 | 2.843% | 50500 | 9021000.D | J03 | 1984 | 26% | 7.07% | 2.843% | -4.227%
10% | 66000 | 9021504 | 64600 | DD-BC4 | DYNEO DD-BC4 Heating circulator with USB connector. | [12 empty] | 9021504 | 9021504 | J03 | 2509 |  | 66488 | 0.97 | -0.734% | 66000 | 9021504 | J03 | 2594 | 26% | 3.388% | -0.734% | -4.122%
10% | 75900 | 9 021 504.A | 74300 | DD-BC4 | with ANALOG connector. | [12 empty] | 9 021 504.A | 9021504.A | J03 | 2874 |  | 76160 | 0.97 | -0.3414% | 75900 | 9021504.A | J03 | 2977 | 26% | 3.584% | -0.3414% | -3.925%
10% | 72000 | 9 021 504.D | 70500 | DD-BC4 | with RS232 connector. | [12 empty] | 9 021 504.D | 9021504.D | J03 | 2734 |  | 72450 | 0.97 | -0.6211% | 72000 | 9021504.D | J03 | 2831 | 26% | 3.548% | -0.6211% | -4.169%
10% | 72800 | 9021506 | 71300 | DD-BC6 | DYNEO DD-BC6 Heating circulator with USB connector. | [12 empty] | 9021506 | 9021506 | J03 | 2751 |  | 72901 | 0.97 | -0.1385% | 72800 | 9021506 | J03 | 2856 | 26% | 3.817% | -0.1385% | -3.955%
10% | 82600 | 9 021 506.A | 80900 | DD-BC6 | with ANALOG connector. | [12 empty] | 9 021 506.A | 9021506.A | J03 | 3116 |  | 82573 | 0.97 | 0.0327% | 82600 | 9021506.A | J03 | 3240 | 26% | 3.979% | 0.0327% | -3.947%
10% | 78800 | 9 021 506.D | 77200 | DD-BC6 | with RS232 connector. | [12 empty] | 9 021 506.D | 9021506.D | J03 | 2976 |  | 78863 | 0.97 | -0.07989% | 78800 | 9021506.D | J03 | 3094 | 26% | 3.965% | -0.07989% | -4.045%
10% | 77900 | 9021512 | 76300 | DD-BC12 | DYNEO DD-BC12 Heating circulator with USB connector. | [12 empty] | 9021512 | 9021512 | J03 | 2951 |  | 78201 | 0.97 | -0.3849% | 77900 | 9021512 | J03 | 3058 | 26% | 3.626% | -0.3849% | -4.011%
10% | 87700 | 9 021 512.A | 85900 | DD-BC12 | with ANALOG connector. | [12 empty] | 9 021 512.A | 9021512.A | J03 | 3316 |  | 87873 | 0.97 | -0.1969% | 87700 | 9021512.A | J03 | 3442 | 26% | 3.8% | -0.1969% | -3.997%
10% | 84000 | 9 021 512.D | 82300 | DD-BC12 | with RS232 connector. | [12 empty] | 9 021 512.D | 9021512.D | J03 | 3176 |  | 84163 | 0.97 | -0.1937% | 84000 | 9021512.D | J03 | 3296 | 26% | 3.778% | -0.1937% | -3.972%
10% | 85900 | 9021526 | 84100 | DD-BC26 | DYNEO DD-BC26 Heating circulator with USB connector. | [12 empty] | 9021526 | 9021526 | J03 | 3261 |  | 86416 | 0.97 | -0.5971% | 85900 | 9021526 | J03 | 3371 | 26% | 3.373% | -0.5971% | -3.97%
10% | 95700 | 9 021 526.A | 93700 | DD-BC26 | with ANALOG connector. | [12 empty] | 9 021 526.A | 9021526.A | J03 | 3626 |  | 96088 | 0.97 | -0.4038% | 95700 | 9021526.A | J03 | 3755 | 26% | 3.558% | -0.4038% | -3.961%
10% | 92000 | 9 021 526.D | 90100 | DD-BC26 | with RS232 connector. | [12 empty] | 9 021 526.D | 9021526.D | J03 | 3486 |  | 92378 | 0.97 | -0.4092% | 92000 | 9021526.D | J03 | 3609 | 26% | 3.528% | -0.4092% | -3.938%
10% | 105000 | 9021701 | 102800 | DD-200F | DYNEO DD-200F Refrigerated/Heating circulator with USB connector. | [12 empty] | 9021701 | 9021701 | J04 | 3923 |  | 103959 | 0.98 | 1.001% | 105000 | 9021701 | J04 | 4152 | 22% | 5.837% | 1.001% | -4.836%
10% | 115000 | 9 021 701.A | 112600 | DD-200F | with ANALOG connector. | [12 empty] | 9 021 701.A | 9021701.A | J04 | 4288 |  | 113631 | 0.98 | 1.205% | 115000 | 9021701.A | J04 | 4536 | 22% | 5.784% | 1.205% | -4.579%
10% | 111000 | 9 021 701.D | 108700 | DD-200F | with RS232 connector. | [12 empty] | 9 021 701.D | 9021701.D | J04 | 4148 |  | 109921 | 0.98 | 0.9816% | 111000 | 9021701.D | J04 | 4389 | 22% | 5.81% | 0.9816% | -4.828%
10% | 105000 | 9021702 | 102800 | DD-201F | DYNEO DD-201F Refrigerated/Heating circulator with USB connector. | [12 empty] | 9021702 | 9021702 | J04 | 3923 |  | 103959 | 0.98 | 1.001% | 105000 | 9021702 | J04 | 4152 | 22% | 5.837% | 1.001% | -4.836%
10% | 115000 | 9 021 702.A | 112600 | DD-201F | with ANALOG connector. | [12 empty] | 9 021 702.A | 9021702.A | J04 | 4288 |  | 113631 | 0.98 | 1.205% | 115000 | 9021702.A | J04 | 4536 | 22% | 5.784% | 1.205% | -4.579%
10% | 111000 | 9 021 702.D | 108700 | DD-201F | with RS232 connector. | [12 empty] | 9 021 702.D | 9021702.D | J04 | 4148 |  | 109921 | 0.98 | 0.9816% | 111000 | 9021702.D | J04 | 4389 | 22% | 5.81% | 0.9816% | -4.828%
10% | 119000 | 9021703 | 116600 | DD-300F | DYNEO DD-300F Refrigerated/Heating circulator with USB connector. | [12 empty] | 9021703 | 9021703 | J04 | 4406 |  | 116758 | 0.98 | 1.92% | 119000 | 9021703 | J04 | 4682 | 22% | 6.264% | 1.92% | -4.344%
10% | 129000 | 9 021 703.A | 126400 | DD-300F | with ANALOG connector. | [12 empty] | 9 021 703.A | 9021703.A | J04 | 4771 |  | 126431 | 0.98 | 2.032% | 129000 | 9021703.A | J04 | 5066 | 22% | 6.183% | 2.032% | -4.151%
10% | 125000 | 9 021 703.D | 122400 | DD-300F | with RS232 connector. | [12 empty] | 9 021 703.D | 9021703.D | J04 | 4631 |  | 122721 | 0.98 | 1.857% | 125000 | 9021703.D | J04 | 4920 | 22% | 6.241% | 1.857% | -4.383%
10% | 144000 | 9021704 | 141100 | DD-600F | DYNEO DD-600F Refrigerated/Heating circulator with USB connector. | [12 empty] | 9021704 | 9021704 | J04 | 5309 |  | 140688 | 0.98 | 2.354% | 144000 | 9021704 | J04 | 5652 | 22% | 6.461% | 2.354% | -4.107%
10% | 153000 | 9 021 704.A | 149900 | DD-600F | with ANALOG connector. | [12 empty] | 9 021 704.A | 9021704.A | J04 | 5674 |  | 150360 | 0.98 | 1.756% | 153000 | 9021704.A | J04 | 6036 | 22% | 6.38% | 1.756% | -4.624%
10% | 150000 | 9 021 704.D | 146900 | DD-600F | with RS232 connector. | [12 empty] | 9 021 704.D | 9021704.D | J04 | 5534 |  | 146650 | 0.98 | 2.284% | 150000 | 9021704.D | J04 | 5889 | 22% | 6.415% | 2.284% | -4.131%
10% | 150000 | 9021705 | 146900 | DD-601F | DYNEO DD-601F Refrigerated/Heating circulator with USB connector. | [12 empty] | 9021705 | 9021705 | J04 | 5676 |  | 150413 | 0.98 | -0.2746% | 150000 | 9021705 | J04 | 5915 | 22% | 4.211% | -0.2746% | -4.485%
10% | 160000 | 9 021 705.A | 156700 | DD-601F | with ANALOG connector. | [12 empty] | 9 021 705.A | 9021705.A | J04 | 6041 |  | 160086 | 0.98 | -0.05372% | 160000 | 9021705.A | J04 | 6298 | 22% | 4.254% | -0.05372% | -4.308%
10% | 156000 | 9 021 705.D | 152800 | DD-601F | with RS232 connector. | [12 empty] | 9 021 705.D | 9021705.D | J04 | 5901 |  | 156376 | 0.98 | -0.2404% | 156000 | 9021705.D | J04 | 6152 | 22% | 4.254% | -0.2404% | -4.494%
10% | 158000 | 9021706 | 154800 | DD-900F | DYNEO DD-900F Refrigerated/Heating circulator with USB connector. | [12 empty] | 9021706 | 9021706 | J04 | 5833 |  | 154574 | 0.98 | 2.216% | 158000 | 9021706 | J04 | 6197 | 22% | 6.24% | 2.216% | -4.024%
10% | 167000 | 9 021 706.A | 163600 | DD-900F | with ANALOG connector. | [12 empty] | 9 021 706.A | 9021706.A | J04 | 6198 |  | 164246 | 0.98 | 1.677% | 167000 | 9021706.A | J04 | 6581 | 22% | 6.179% | 1.677% | -4.503%
10% | 164000 | 9 021 706.D | 160700 | DD-900F | with RS232 connector. | [12 empty] | 9 021 706.D | 9021706.D | J04 | 6058 |  | 160536 | 0.98 | 2.158% | 164000 | 9021706.D | J04 | 6435 | 22% | 6.223% | 2.158% | -4.065%
10% | 187000 | 9021707 | 183200 | DD-1000F | DYNEO DD-1000F Refrigerated/Heating circulator with USB connector. | [12 empty] | 9021707 | 9021707 | J04 | 6937 |  | 183830 | 0.98 | 1.724% | 187000 | 9021707 | J04 | 7349 | 22% | 5.939% | 1.724% | -4.215%
10% | 197000 | 9 021 707.A | 193000 | DD-1000F | with ANALOG connector. | [12 empty] | 9 021 707.A | 9021707.A | J04 | 7302 |  | 193502 | 0.98 | 1.808% | 197000 | 9021707.A | J04 | 7733 | 22% | 5.902% | 1.808% | -4.095%
10% | 193000 | 9 021 707.D | 189100 | DD-1000F | with RS232 connector. | [12 empty] | 9 021 707.D | 9021707.D | J04 | 7162 |  | 189792 | 0.98 | 1.69% | 193000 | 9021707.D | J04 | 7586 | 22% | 5.92% | 1.69% | -4.23%
10% | 225000 | 9021708 | 220400 | DD-1001F | DYNEO DD-1001F Refrigerated/Heating circulator with USB connector. | [12 empty] | 9021708 | 9021708 | J04 | 8318 |  | 220426 | 0.98 | 2.075% | 225000 | 9021708 | J04 | 8844 | 22% | 6.324% | 2.075% | -4.249%
10% | 235000 | 9 021 708.A | 230200 | DD-1001F | with ANALOG connector. | [12 empty] | 9 021 708.A | 9021708.A | J04 | 8683 |  | 230099 | 0.98 | 2.13% | 235000 | 9021708.A | J04 | 9227 | 22% | 6.265% | 2.13% | -4.135%
10% | 230000 | 9 021 708.D | 225300 | DD-1001F | with RS232 connector. | [12 empty] | 9 021 708.D | 9021708.D | J04 | 8543 |  | 226389 | 0.98 | 1.595% | 230000 | 9021708.D | J04 | 9081 | 22% | 6.298% | 1.595% | -4.703%
10% | 250000 | 9 021 709.D | 244900 | DD-1001F-BF | Refrigerated/Heating circulator with RS232 connector, for Beer Forcing test. | [12 empty] | 9 021 709.D | 9021709.D | J04 | 9210 |  | 244064 | 0.98 | 2.432% | 250000 | 9021709.D | J04 | 9814 | 22% | 6.558% | 2.432% | -4.126%
10% | 226000 | 9021727 | 221400 | DD-1001FW | Refrigerated/Heating circulator, water cooled. | [19 empty] | NEW | 226000 | 9021727 | J04 | 8864 | 22% |  |  | 0%
10% | 235000 | 9 021 727.A | 230200 | DD-1001FW | Refrigerated/Heating circulator, water cooled, analog interface. | [19 empty] | NEW | 235000 | 9021727.A | J04 | 9248 | 22% |  |  | 0%
10% | 232000 | 9 021 727.D | 227300 | DD-1001FW | Refrigerated/Heating circulator, water cooled, RS-232 interface. | [19 empty] | NEW | 232000 | 9021727.D | J04 | 9101 | 22% |  |  | 0%
10% | 90000 | 9 032 201 | 88100 | MS-Z | MAGIO MS-Z Bridge-mounted circulator | [12 empty] | MAGIO MS-Z Bridge-mounted circulator | [6 empty] | NEW | 90000 | 9 032 201 | J05 | 3550 | 26% |  |  | 0%
10% | 97000 | 9 032 504 | 95000 | MS-BC4 | MAGIO MS-BC4 Heating circulator | [12 empty] | MAGIO MS-BC4 Heating circulator | [6 empty] | NEW | 97000 | 9 032 504 | J05 | 3808 | 26% |  |  | 0%
10% | 173000 | 9 032 704 | 169500 | MS-600F | MAGIO MS-600F Refrigerated/heating circulator | [12 empty] | MAGIO MS-600F Refrigerated/heating circulator | [6 empty] | NEW | 173000 | 9 032 704 | J06 | 6792 | 22% |  |  | 0%
10% | 179000 | 9 032 705 | 175400 | MS-601F | MAGIO MS-601F Refrigerated/heating circulator | [12 empty] | MAGIO MS-601F Refrigerated/heating circulator | [6 empty] | NEW | 179000 | 9 032 705 | J06 | 7055 | 22% |  |  | 0%
10% | 187000 | 9 032 706 | 183200 | MS-900F | MAGIO MS-900F Refrigerated/heating circulator | [12 empty] | MAGIO MS-900F Refrigerated/heating circulator | [6 empty] | NEW | 187000 | 9 032 706 | J06 | 7338 | 22% |  |  | 0%
10% | 216000 | 9 032 707 | 211600 | MS-1000F | MAGIO MS-1000F Refrigerated/heating circulator | [12 empty] | MAGIO MS-1000F Refrigerated/heating circulator | [6 empty] | NEW | 216000 | 9 032 707 | J06 | 8489 | 22% |  |  | 0%
10% | 148000 | 9 032 713.N1 | 145000 | MS-310F | MAGIO MS-310F Refrigerated/heating circulator with natural refrigerant | [12 empty] | MAGIO MS-310F Refrigerated/heating circulator with natural refrigerant | [6 empty] | NEW | 148000 | 9 032 713.N1 | J06 | 5843 | 22% |  |  | 0%
10% | 148000 | 9 032 713.S1 | 145000 | MS-310F | MAGIO MS-310F Refrigerated/heating circulator | [12 empty] | MAGIO MS-310F Refrigerated/heating circulator | [6 empty] | NEW | 148000 | 9 032 713.S1 | J06 | 5843 | 22% |  |  | 0%
10% | 255000 | 9 032 727 | 249800 | MS-1000FW | MAGIO MS-1000FW Refrigerated/heating circulator water-cooled version | [12 empty] | MAGIO MS-1000FW Refrigerated/heating circulator water-cooled version | [6 empty] | NEW | 255000 | 9 032 727 | J06 | 10004 | 22% |  |  | 0%
10% | 96700 | 9 033 201 | 94700 | MX-Z | MAGIO MX-Z Bridge-mounted circulator | [12 empty] | MAGIO MX-Z Bridge-mounted circulator | [6 empty] | NEW | 96700 | 9 033 201 | J05 | 3793 | 26% |  |  | 0%
10% | 109000 | 9 033 506 | 106800 | MX-BC6 | MAGIO MX-BC6 Heating circulator | [12 empty] | MAGIO MX-BC6 Heating circulator | [6 empty] | NEW | 109000 | 9 033 506 | J05 | 4313 | 26% |  |  | 0%
10% | 115000 | 9 033 512 | 112600 | MX-BC12 | MAGIO MX-BC12 Heating circulator | [12 empty] | MAGIO MX-BC12 Heating circulator | [6 empty] | NEW | 115000 | 9 033 512 | J05 | 4515 | 26% |  |  | 0%
10% | 123000 | 9 033 526 | 120500 | MX-BC26 | MAGIO MX-BC26 Heating circulator | [12 empty] | MAGIO MX-BC26 Heating circulator | [6 empty] | NEW | 123000 | 9 033 526 | J05 | 4828 | 26% |  |  | 0%
10% | 339000 | 9162670 | 332200 | F70-ME | F70-ME Ultra-low refrigerated circulator | 33 | 19% | 11400 | 0 | 0 | 0 | 82 | 256190 | 82810 | 24.43% |  | #REF! | 9162670 | 9162670 | 33 | 12500 |  | 331249 | 0.97 | 2.34% | 339000 | 9162670 | 33 | 13332 | 19% | 6.656% | 2.34% | -4.316%
10% | 373000 | 9162681 | 365500 | F81-ME | F81-ME Ultra-low refrigerated circulator | 33 | 19% | 12510 | 0 | 0 | 0 | 87.55 | 281068 | 91932 | 24.65% |  | 11 | 9162681 | 9162681 | 33 | 13700 |  | 363049 | 0.97 | 2.741% | 373000 | 9162681 | 33 | 14645 | 19% | 6.898% | 2.741% | -4.157%
10% | 408000 | 9162689 | 399800 | FP89-ME | FP89-ME Ultra-low refrigerated circulator | 33 | 19% | 13700 | 0 | 0 | 0 | 93.5 | 307739 | 100261 | 24.57% |  | 8 | 9162689 | 9162689 | 33 | 14990 |  | 397234 | 0.97 | 2.71% | 408000 | 9162689 | 33 | 16009 | 19% | 6.798% | 2.71% | -4.088%
10% | 96000 | 9212504 | 94000 | HE-4 | HE-4 Heating circulator, poslední objednávka červeně označených modelů do 31.3.2022 | 31 | 28% | 3172 | 25 | 25 | 25 | 31.72 | 64366 | 31634 | 32.95% |  | 49815 | 9212504 | 9212504 | 31 | 3471 |  | 91981 | 0.97 | 4.369% | 96000 | 9212504 | 31 | 3772 | 28% | 8.672% | 4.369% | -4.302%
10% | 150000 | 9212625 | 146900 | F25-HE | F25-HE Refrigerated/heating circulator. | 32 | 24% | 5019 | 0 | 0 | 0 | 50.095 | 106275 | 43725 | 29.15% |  | 121 | 9212625 | 9212625 | 32 | 5455 |  | 144557 | 0.97 | 3.765% | 150000 | 9212625 | 32 | 5893 | 24% | 8.029% | 3.765% | -4.264%
10% | 152000 | 9212625N | 148900 | F25-HE | F25-HE Refrigerated/heating circulator, with natural refrigerant | [20 empty] | 152000 | 9212625N | 32 | 5994 | 24% |  |  | 0%
10% | 168000 | 9212632 | 164600 | F32-HE | F32-HE Refrigerated/heating circulator | 32 | 24% | 5632 | 0 | 0 | 0 | 53.16 | 119171 | 48829 | 29.06% |  | 7 | 9212632 | 9212632 | 32 | 6128 |  | 162391 | 0.97 | 3.454% | 168000 | 9212632 | 32 | 6610 | 24% | 7.866% | 3.454% | -4.412%
10% | 170000 | 9 212 632N | 166500 | F32-HE | F32-HE Refrigerated/heating circulator, with natural refrigerant. | [20 empty] | 170000 | 9212632N | 32 | 6711 | 24% |  |  | 0%
10% | 180000 | 9212634 | 176300 | F34-HE | F34-HE Refrigerated/heating circulator | 32 | 24% | 6024 | 0 | 0 | 0 | 55.12 | 127418 | 52582 | 29.21% |  | #VALUE! | 9212634 | 9212634 | 32 | 6550 |  | 173574 | 0.97 | 3.702% | 180000 | 9212634 | 32 | 7075 | 24% | 8.015% | 3.702% | -4.313%
10% | 218000 | 9212650 | 213600 | FP50-HE | FP50-HE Refrigerated/heating circulator | 32 | 24% | 7319 | 0 | 0 | 0 | 61.595 | 154661 | 63339 | 29.05% |  | 18 | 9212650 | 9212650 | 32 | 7940 |  | 210409 | 0.97 | 3.608% | 218000 | 9212650 | 32 | 8556 | 24% | 7.758% | 3.608% | -4.15%
10% | 239000 | 9212651 | 234200 | FPW50-HE | FPW50-HE Refrigerated/heating circulator | 32 | 24% | 8039 | 0 | 0 | 0 | 65.195 | 169808 | 69192 | 28.95% |  | #VALUE! | 9212651 | 9212651 | 32 | 8731 |  | 231371 | 0.97 | 3.297% | 239000 | 9212651 | 32 | 9402 | 24% | 7.685% | 3.297% | -4.388%
10% | 102000 | 9252218 | 99900 | SE-Z | SE-Z Bridge mounted circulator. | 31 | 28% | 3378 | 25 | 25 | 25 | 33.78 | 68501 | 33499 | 32.84% |  | 39584 | 9252218 | 9252218 | 31 | 3692 |  | 97837 | 0.97 | 4.255% | 102000 | 9252218 | 31 | 4021 | 28% | 8.911% | 4.255% | -4.656%
10% | 112000 | 9252506 | 109700 | SE-6 | SE-6 Heating circulator, poslední objednávka červeně označených modelů do 31.3.2022 | 31 | 28% | 3708 | 25 | 25 | 25 | 37.08 | 75126 | 36874 | 32.92% |  | 39856 | 9252506 | 9252506 | 31 | 4053 |  | 107404 | 0.97 | 4.279% | 112000 | 9252506 | 31 | 4404 | 28% | 8.66% | 4.279% | -4.381%
10% | 112000 | 9252512 | 109700 | SE-12 | SE-12 Heating circulator | 31 | 28% | 3718 | 25 | 25 | 25 | 37.18 | 75327 | 36673 | 32.74% |  | 39861 | 9252512 | 9252512 | 31 | 4064 |  | 107695 | 0.97 | 3.997% | 112000 | 9252512 | 31 | 4419 | 28% | 8.735% | 3.997% | -4.738%
10% | 120000 | 9252526 | 117500 | SE-26 | SE-26 Heating circulator | 31 | 28% | 4018 | 25 | 25 | 25 | 40.18 | 81349 | 38651 | 32.21% |  | 308 | 9252526 | 9252526 | 31 | 4393 |  | 116414 | 0.97 | 3.08% | 120000 | 9252526 | 31 | 4772 | 28% | 8.627% | 3.08% | -5.547%
10% | 107000 | 9312504 | 104800 | HL-4 | HL-4 Heating circulator, poslední objednávka červeně označených modelů do 31.3.2022 | 31 | 28% | 3582 | 25 | 25 | 25 | 35.82 | 72597 | 34403 | 32.15% |  | 59998 | 9312504 | 9312504 | 31 | 3915 |  | 103747 | 0.97 | 3.136% | 107000 | 9312504 | 31 | 4232 | 28% | 8.097% | 3.136% | -4.962%
10% | 189000 | 9312618 | 185200 | FP35-HL | FP35-HL Refrigerated/heating circulator | 32 | 24% | 6339 | 0 | 0 | 0 | 56.695 | 134045 | 54955 | 29.08% |  | 60106 | 9312618 | 9312618 | 32 | 6898 |  | 182796 | 0.97 | 3.394% | 189000 | 9312618 | 32 | 7424 | 24% | 7.625% | 3.394% | -4.231%
10% | 162000 | 9312625 | 158700 | F25-HL | F25-HL Refrigerated/heating circulator | 32 | 24% | 5429 | 0 | 0 | 0 | 52.145 | 114901 | 47099 | 29.07% |  | 60099 | 9312625 | 9312625 | 32 | 5899 |  | 156323 | 0.97 | 3.632% | 162000 | 9312625 | 32 | 6353 | 24% | 7.696% | 3.632% | -4.065%
10% | 164000 | 9 312 625N | 160700 | F25-HL | F25-HL Refrigerated/heating circulator, with natural refrigerant. | [20 empty] | 164000 | 9312625N | 32 | 6454 | 24% |  |  | 0%
10% | 180000 | 9312632 | 176300 | F32-HL | F32-HL Refrigerated/heating circulator | 32 | 24% | 6042 | 0 | 0 | 0 | 55.21 | 127797 | 52203 | 29% |  | 128 | 9312632 | 9312632 | 32 | 6572 |  | 174157 | 0.97 | 3.355% | 180000 | 9312632 | 32 | 7070 | 24% | 7.578% | 3.355% | -4.223%
10% | 182000 | 9 312 632N | 178300 | F32-HL | F32-HL Refrigerated/heating circulator, with natural refrigerant. | [20 empty] | 182000 | 9312632N | 32 | 7171 | 24% |  |  | 0%
10% | 190000 | 9312633 | 186100 | F33-HL | F33-HL Refrigerated/heating circulator | 32 | 24% | 6399 | 0 | 0 | 0 | 56.995 | 135307 | 54693 | 28.79% |  | 15 | 9312633 | 9312633 | 32 | 6941 |  | 183936 | 0.97 | 3.297% | 190000 | 9312633 | 32 | 7469 | 24% | 7.607% | 3.297% | -4.31%
10% | 229000 | 9312650 | 224400 | FP50-HL | FP50-HL Refrigerated/heating circulator | 32 | 24% | 7729 | 0 | 0 | 0 | 63.645 | 163287 | 65713 | 28.7% |  | 25 | 9312650 | 9312650 | 32 | 8384 |  | 222175 | 0.97 | 3.072% | 229000 | 9312650 | 32 | 9015 | 24% | 7.526% | 3.072% | -4.454%
10% | 250000 | 9312651 | 244900 | FPW50-HL | FPW50-HL Refrigerated/heating circulator | 32 | 24% | 8449 | 0 | 0 | 0 | 67.245 | 178434 | 71566 | 28.63% |  | #VALUE! | 9312651 | 9312651 | 32 | 9175 |  | 243137 | 0.97 | 2.823% | 250000 | 9312651 | 32 | 9862 | 24% | 7.488% | 2.823% | -4.665%
10% | 386000 | 9312681 | 378200 | F81-HL | F81-HL Ultra-low refrigerated circulator | 33 | 19% | 13150 | 0 | 0 | 0 | 90.75 | 295412 | 90588 | 23.47% |  | 49 | 9312681 | 9312681 | 33 | 14370 |  | 380804 | 0.97 | 1.364% | 386000 | 9312681 | 33 | 15150 | 19% | 5.428% | 1.364% | -4.063%
10% | 430000 | 9312689 | 421300 | FP89-HL | FP89-HL Ultra-low refrigerated circulator | 33 | 19% | 14650 | 0 | 0 | 0 | 98.25 | 329031 | 100969 | 23.48% |  | #VALUE! | 9312689 | 9312689 | 33 | 15990 |  | 423734 | 0.97 | 1.479% | 430000 | 9312689 | 33 | 16867 | 19% | 5.485% | 1.479% | -4.006%
10% | 123000 | 9352506 | 120500 | SL-6 | SL-6 Heating circulator, poslední objednávka červeně označených modelů do 31.3.2022 | 31 | 28% | 4098 | 25 | 25 | 25 | 40.98 | 82955 | 40045 | 32.56% |  | 39873 | 9352506 | 9352506 | 31 | 4475 |  | 118587 | 0.97 | 3.721% | 123000 | 9352506 | 31 | 4828 | 28% | 7.888% | 3.721% | -4.167%
10% | 193000 | 9352508 | 189100 | SL-8K | SL-8K Calibration bath | 31 | 28% | 6510 | 0 | 0 | 0 | 57.55 | 130481 | 62519 | 32.39% |  | 39858 | 9352508 | 9352508 | 31 | 7107 |  | 188335 | 0.97 | 2.477% | 193000 | 9352508 | 31 | 7575 | 28% | 6.585% | 2.477% | -4.108%
10% | 123000 | 9352512 | 120500 | SL-12 | SL-12 Heating circulator | 31 | 28% | 4108 | 25 | 25 | 25 | 41.08 | 83156 | 39844 | 32.39% |  | 39861 | 9352512 | 9352512 | 31 | 4486 |  | 118878 | 0.97 | 3.467% | 123000 | 9352512 | 31 | 4843 | 28% | 7.958% | 3.467% | -4.491%
10% | 217000 | 9352514 | 212600 | SL-14K | SL-14K Calibration bath | 31 | 28% | 7300 | 0 | 0 | 0 | 61.5 | 146232 | 70768 | 32.61% |  | 39833 | 9352514 | 9352514 | 31 | 7983 |  | 211549 | 0.97 | 2.577% | 217000 | 9352514 | 31 | 8524 | 28% | 6.777% | 2.577% | -4.2%
10% | 132000 | 9352526 | 129300 | SL-26 | SL-26 Heating circulator, poslední objednávka červeně označených modelů do 31.3.2022 | 31 | 28% | 4408 | 0 | 0 | 0 | 47.04 | 88572 | 43428 | 32.9% |  | 39837 | 9352526 | 9352526 | 31 | 4815 |  | 127597 | 0.97 | 3.451% | 132000 | 9352526 | 31 | 5196 | 28% | 7.913% | 3.451% | -4.462%
10% | 225000 | 9352627 | 220400 | FK30-SL | FK30-SL Calibration bath | 32 | 24% | 7550 | 0 | 0 | 0 | 62.75 | 159521 | 65479 | 29.1% |  | 121 | 9352627 | 9352627 | 32 | 8235 |  | 218227 | 0.98 | 3.104% | 225000 | 9352627 | 32 | 8838 | 24% | 7.322% | 3.104% | -4.219%
10% | 244000 | 9352628 | 239100 | FK31-SL | FK31-SL Calibration bath | 32 | 24% | 8220 | 0 | 0 | 0 | 66.1 | 173616 | 70384 | 28.85% |  | 120 | 9352628 | 9352628 | 32 | 8961 |  | 237466 | 0.98 | 2.752% | 244000 | 9352628 | 32 | 9595 | 24% | 7.075% | 2.752% | -4.324%
10% | 264000 | 9352751 | 258700 | FP51-SL | FP51-SL Ultra-low refrigerated circulator | 33 | 19% | 8900 | 0 | 0 | 0 | 69.5 | 200159 | 63841 | 24.18% |  | 239 | 9352751 | 9352751 | 33 | 9690 |  | 256784 | 0.98 | 2.81% | 264000 | 9352751 | 33 | 10363 | 19% | 6.945% | 2.81% | -4.135%
10% | 440000 | 9352752 | 431100 | FP52-SL | FP52-SL Ultra-low refrigerated circulator | 33 | 19% | 14900 | 0 | 0 | 0 | 99.5 | 334634 | 105366 | 23.95% |  | 238 | 9352752 | 9352752 | 33 | 16200 |  | 429299 | 0.98 | 2.493% | 440000 | 9352752 | 33 | 17322 | 19% | 6.926% | 2.493% | -4.433%
10% | 440000 | 9352753 | 431100 | FPW52-SL | FPW52-SL Ultra-low refrigerated circulator | 33 | 19% | 14900 | 0 | 0 | 0 | 99.5 | 334634 | 105366 | 23.95% |  | 227 | 9352753 | 9352753 | 33 | 16200 |  | 429299 | 0.98 | 2.493% | 440000 | 9352753 | 33 | 17322 | 19% | 6.926% | 2.493% | -4.433%
10% | 522000 | 9352755 | 511500 | FP55-SL | FP55-SL Ultra-low refrigerated circulator | 33 | 19% | 17700 | 0 | 0 | 0 | 113.5 | 397389 | 124611 | 23.87% |  | 128 | 9352755 | 9352755 | 33 | 19200 |  | 508799 | 0.98 | 2.595% | 522000 | 9352755 | 33 | 20503 | 19% | 6.786% | 2.595% | -4.192%
10% | 522000 | 9352756 | 511500 | FPW55-SL | FPW55-SL Ultra-low refrigerated circulator | 33 | 19% | 17700 | 0 | 0 | 0 | 113.5 | 397389 | 124611 | 23.87% |  | 128 | 9352756 | 9352756 | 33 | 19200 |  | 508799 | 0.98 | 2.595% | 522000 | 9352756 | 33 | 20503 | 19% | 6.786% | 2.595% | -4.192%
10% | 654000 | 9352790 | 640900 | FP90-SL | FP90-SL Ultra-low refrigerated circulator | 33 | 19% | 22000 | 0 | 0 | 0 | 135 | 493763 | 160237 | 24.5% |  | 39 | 9352790 | 9352790 | 33 | 23930 |  | 634144 | 0.98 | 3.131% | 654000 | 9352790 | 33 | 25654 | 19% | 7.204% | 3.131% | -4.073%
10% | 654000 | 9352791 | 640900 | FPW90-SL | FPW90-SL Ultra-low refrigerated circulator | 33 | 19% | 22000 | 0 | 0 | 0 | 135 | 493763 | 160237 | 24.5% |  | 39 | 9352791 | 9352791 | 33 | 23930 |  | 634144 | 0.98 | 3.131% | 654000 | 9352791 | 33 | 25654 | 19% | 7.204% | 3.131% | -4.073%
10% | 849000 | 9352793 | 832000 | FPW91-SL | FPW91-SL Ultra-low refrigerated circulator | 33 | 19% | 28000 | 0 | 0 | 0 | 165 | 628238 | 220762 | 26% |  | #REF! | 9352793 | 9352793 | 33 | 31000 |  | 821499 | 0.98 | 3.348% | 849000 | 9352793 | 33 | 33330 | 19% | 7.516% | 3.348% | -4.168%
10% | 762000 | 9 352 795N | 746700 | F95-SL | F95-SL Ultra-low refrigerated circulator | 33 | 19% | 25200 | 0 | 0 | 0 | 151 | 565483 | 196517 | 25.79% |  |  | 9 352 795N | 9352795N | 33 | 27500 |  | 728749 | 0.98 | 4.563% | 762000 | 9352795N | 33 | 29896 | 19% | 8.713% | 4.563% | -4.15%
10% | 762000 | 9 352 796N | 746700 | FW95-SL | FW95-SL Ultra-low refrigerated circulator | 33 | 19% | 25200 | 0 | 0 | 0 | 151 | 565483 | 196517 | 25.79% |  |  | 9 352 796N | 9352796N | 33 | 27500 |  | 728749 | 0.98 | 4.563% | 762000 | 9352796N | 33 | 29896 | 19% | 8.713% | 4.563% | -4.15%
10% | 120000 | 9400330 | 117500 | CF30 | CF30 Cryo-compact circulator | 32 | 24% | 4090 | 0 | 0 | 0 | 45.45 | 86731 | 33269 | 27.72% |  | #REF! | 9400330 | 9400330 | 32 | 4420 |  | 117129 | 1 | 2.451% | 120000 | 9400330 | 32 | 4717 | 24% | 6.719% | 2.451% | -4.268%
10% | 140000 | 9400331 | 137100 | CF31 | CF31 Cryo-compact circulator | 32 | 24% | 4780 | 0 | 0 | 0 | 48.9 | 101247 | 38753 | 27.68% |  | 47575 | 9400331 | 9400331 | 32 | 5155 |  | 136607 | 1 | 2.484% | 140000 | 9400331 | 32 | 5499 | 24% | 6.673% | 2.484% | -4.189%
10% | 140000 | 9400340 | 137100 | CF40 | CF40 Cryo-compact circulator | 32 | 24% | 4790 | 0 | 0 | 0 | 48.95 | 101458 | 38542 | 27.53% |  | 9 | 9400340 | 9400340 | 32 | 5165 |  | 136872 | 1 | 2.285% | 140000 | 9400340 | 32 | 5510 | 24% | 6.68% | 2.285% | -4.394%
10% | 160000 | 9400341 | 156700 | CF41 | CF41 Cryo-compact circulator | 32 | 24% | 5470 | 0 | 0 | 0 | 52.35 | 115763 | 44237 | 27.65% |  | 1 | 9400341 | 9400341 | 32 | 5890 |  | 156084 | 1 | 2.509% | 160000 | 9400341 | 32 | 6282 | 24% | 6.655% | 2.509% | -4.146%
5% | 240000 | 9420300 | 235100 | A30 | PRESTO A30 Highly dynamic temperature control system | J10 | 12% | 8450 | 75 | 0 | 0 | 42.25 | 207715 | 32285 | 13.45% | plus Verpackungskosten 75,00 EUR netto plus packing charges 75,00 EUR net | 67510 | 9420300 | 9420300 | J10 | 8650 |  | 229224 | 1 | 4.701% | 240000 | 9420300 | J10 | 9191 | 12% | 6.254% | 4.701% | -1.553%
5% | 360000 | 9420401 | 352700 | A40 | PRESTO A40 Highly dynamic temperature control system | J10 | 12% | 12500 | 75 | 0 | 0 | 62.5 | 306282 | 53718 | 14.92% | plus Verpackungskosten 75,00 EUR netto plus packing charges 75,00 EUR net | 101 | 9420401 | 9420401 | J10 | 12800 |  | 339199 | 1 | 6.132% | 360000 | 9420401 | J10 | 13635 | 12% | 6.523% | 6.132% | -0.391%
5% | 640000 | 9420452 | 627100 | A45 | PRESTO A45 Highly dynamic temperature control system | J10 | 12% | 20800 | 150 | 0 | 0 | 104 | 510345 | 129655 | 20.26% | plus Verpackungskosten 150,00 EUR netto plus packing charges 150,00 EUR net | 51 | 9420452 | 9420452 | J10 | 22900 |  | 606849 | 1 | 5.463% | 640000 | 9420452 | J10 | 24442 | 12% | 6.734% | 5.463% | -1.271%
5% | 690000 | 9 420 452.T | 676100 | A45t | PRESTO A45t Highly dynamic temperature control system | J10 | 12% | 23200 | 150 | 0 | 0 | 116 | 568755 | 121245 | 17.57% | plus Verpackungskosten 150,00 EUR netto plus packing charges 150,00 EUR net |  | 9 420 452.T | 9420452.T | J10 | 25300 |  | 670449 | 1 | 2.916% | 690000 | 9420452.T | J10 | 26967 | 12% | 6.589% | 2.916% | -3.673%
5% | 630000 | 9420801 | 617300 | A80 | PRESTO A80 Highly dynamic temperature control system | J10 | 12% | 20900 | 150 | 0 | 0 | 104.5 | 512779 | 117221 | 18.61% | plus Verpackungskosten 150,00 EUR netto plus packing charges 150,00 EUR net | #VALUE! | 9420801 | 9420801 | J10 | 22345 |  | 592142 | 1 | 6.393% | 630000 | 9420801 | J10 | 23836 | 12% | 6.673% | 6.393% | -0.2792%
5% | 660000 | 9 420 801.T | 646700 | A80t | PRESTO A80t Highly dynamic temperature control system | J10 | 12% | 22400 | 150 | 0 | 0 | 112 | 549285 | 110715 | 16.78% | plus Verpackungskosten 150,00 EUR netto plus packing charges 150,00 EUR net |  | 9 420 801.T | 9420801.T | J10 | 23985 |  | 635602 | 1 | 3.839% | 660000 | 9420801.T | J10 | 25452 | 12% | 6.116% | 3.839% | -2.278%
5% | 360000 | 9421401 | 352700 | W40 | PRESTO W40 Highly dynamic temperature control system | J10 | 12% | 12900 | 75 | 0 | 0 | 64.5 | 316017 | 43983 | 12.22% | plus Verpackungskosten 75,00 EUR netto plus packing charges 75,00 EUR net | 68608 | 9421401 | 9421401 | J10 | 13150 |  | 348474 | 1 | 3.308% | 360000 | 9421401 | J10 | 13938 | 12% | 5.992% | 3.308% | -2.685%
5% | 750000 | 9421502 | 734900 | W50 | PRESTO W50 Highly dynamic temperature control system | J10 | 12% | 25300 | 150 | 0 | 0 | 126.5 | 619864 | 130136 | 17.35% | plus Verpackungskosten 150,00 EUR netto plus packing charges 150,00 EUR net | 101 | 9421502 | 9421502 | J10 | 27180 |  | 720269 | 1 | 4.128% | 750000 | 9421502 | J10 | 28785 | 12% | 5.905% | 4.128% | -1.777%
5% | 840000 | 9 421 502.T | 823100 | W50t | PRESTO W50t Highly dynamic temperature control system | J10 | 12% | 28400 | 150 | 0 | 0 | 142 | 695310 | 144690 | 17.22% | plus Verpackungskosten 150,00 EUR netto plus packing charges 150,00 EUR net |  | 9 421 502.T | 9421502.T | J10 | 30380 |  | 805069 | 1 | 4.339% | 840000 | 9421502.T | J10 | 32118 | 12% | 5.721% | 4.339% | -1.382%
5% | 630000 | 9421801 | 617300 | W80 | PRESTO W80 Highly dynamic temperature control system | J10 | 12% | 20900 | 150 | 0 | 0 | 104.5 | 512779 | 117221 | 18.61% | plus Verpackungskosten 150,00 EUR netto plus packing charges 150,00 EUR net | #VALUE! | 9421801 | 9421801 | J10 | 22345 |  | 592142 | 1 | 6.393% | 630000 | 9421801 | J10 | 23836 | 12% | 6.673% | 6.393% | -0.2792%
5% | 660000 | 9 421 801.T | 646700 | W80t | PRESTO W80t Highly dynamic temperature control system | J10 | 12% | 22400 | 150 | 0 | 0 | 112 | 549285 | 110715 | 16.78% | plus Verpackungskosten 150,00 EUR netto plus packing charges 150,00 EUR net |  | 9 421 801.T | 9421801.T | J10 | 23985 |  | 635602 | 1 | 3.839% | 660000 | 9421801.T | J10 | 25452 | 12% | 6.116% | 3.839% | -2.278%
5% | 330000 | 9421801.T | 323300 | SC2500a | SC2500a Recirculating cooler | 35 | 9% | 11000 | 0 | 0 | 0 | 80 | 277475 | 52525 | 15.92% |  |  |  | 950002503P3H0 | 35 | 11900 |  | 315349 | 1 | 4.646% | 330000 | 950002503P3H0 | 35 | 12832 | 9% | 7.832% | 4.646% | -3.186%
5% | 360000 | 950002603P3H0 | 352700 | SC2500w | SC2500w Recirculating cooler | 35 | 9% | 11500 | 0 | 0 | 0 | 82.5 | 290057 | 69943 | 19.43% |  |  |  | 950002603P3H0 | 35 | 12500 |  | 331249 | 1 | 8.68% | 360000 | 950002603P3H0 | 35 | 13468 | 9% | 7.744% | 8.68% | 0.9356%
5% | 390000 | 950005007P3H0 | 382100 | SC5000a | SC5000a Recirculating cooler | 35 | 9% | 12350 | 0 | 0 | 0 | 86.75 | 311445 | 78555 | 20.14% |  |  |  | 950005007P3H0 | 35 | 13350 |  | 353774 | 1 | 10.24% | 390000 | 950005007P3H0 | 35 | 14317 | 9% | 7.243% | 10.24% | 2.996%
5% | 390000 | 950005107P3H0 | 382100 | SC5000w | SC5000w Recirculating cooler | 35 | 9% | 12850 | 0 | 0 | 0 | 89.25 | 324026 | 65974 | 16.92% |  |  |  | 950005107P3H0 | 35 | 13950 |  | 369674 | 1 | 5.498% | 390000 | 950005107P3H0 | 35 | 14953 | 9% | 7.19% | 5.498% | -1.692%
5% | 480000 | 950010107P3H0 | 470300 | SC10000w | SC10000w Recirculating cooler | 35 | 9% | 15600 | 0 | 0 | 0 | 103 | 393223 | 86777 | 18.08% |  |  |  | 950010107P3H0 | 35 | 16800 |  | 445199 | 1 | 7.817% | 480000 | 950010107P3H0 | 35 | 18029 | 9% | 7.315% | 7.817% | 0.5015%
10% | 67700 | 9550322 | 66300 | SW22 | SW22 Shaking water bath | 31 | 28% | 2305 | 25 | 25 | 25 | 23.05 | 46961 | 20739 | 30.63% |  | #VALUE! | 9550322 | 9550322 | 31 | 2497 |  | 66170 | 1 | 2.312% | 67700 | 9550322 | 31 | 2656 | 28% | 6.368% | 2.312% | -4.055%
10% | 84800 | 9550323 | 83100 | SW23 | SW23 Shaking water bath | 31 | 28% | 2885 | 25 | 25 | 25 | 28.85 | 58604 | 26196 | 30.89% |  | 1 | 9550323 | 9550323 | 31 | 3125 |  | 82812 | 1 | 2.401% | 84800 | 9550323 | 31 | 3328 | 28% | 6.496% | 2.401% | -4.095%
10% | 19400 | 9550504 | 19000 | PURA 4 | PURA 4 Water bath | J01 | 28% | 650 | 12 | 20 | 25 | 6.5 | 13379 | 6021 | 31.04% |  | 181 | 9550504 | 9550504 | J01 | 711 |  | 18841 | 1 | 2.967% | 19400 | 9550504 | J01 | 761 | 28% | 7.032% | 2.967% | -4.065%
10% | 22200 | 9550510 | 21700 | PURA 10 | PURA 10 Water bath | J01 | 28% | 740 | 20 | 20 | 25 | 7.4 | 15406 | 6794 | 30.6% |  | 6 | 9550510 | 9550510 | J01 | 814 |  | 21570 | 1 | 2.921% | 22200 | 9550510 | J01 | 872 | 28% | 7.125% | 2.921% | -4.205%
10% | 23000 | 9550514 | 22500 | PURA 14 | PURA 14 Water bath | J01 | 28% | 770 | 20 | 20 | 25 | 7.7 | 16008 | 6992 | 30.4% |  | 4 | 9550514 | 9550514 | J01 | 845 |  | 22392 | 1 | 2.715% | 23000 | 9550514 | J01 | 903 | 28% | 6.864% | 2.715% | -4.149%
10% | 25200 | 9550522 | 24600 | PURA 22 | PURA 22 Water bath | J01 | 28% | 840 | 20 | 20 | 25 | 8.4 | 17413 | 7787 | 30.9% |  | 8 | 9550522 | 9550522 | J01 | 927 |  | 24565 | 1 | 2.585% | 25200 | 9550522 | J01 | 992 | 28% | 7.012% | 2.585% | -4.427%
10% | 30300 | 9550530 | 29600 | PURA 30 | PURA 30 Water bath | J01 | 28% | 1000 | 20 | 20 | 25 | 10 | 20625 | 9675 | 31.93% |  | 8 | 9550530 | 9550530 | J01 | 1113 |  | 29494 | 1 | 2.733% | 30300 | 9550530 | J01 | 1192 | 28% | 7.098% | 2.733% | -4.365%
10% | 159000 | 9600060 | 155800 | FC600 | FC600 Recirculating cooler | 33 | 19% | 5330 | 0 | 0 | 0 | 51.65 | 120147 | 38853 | 24.44% |  | 49530 | 9600060 | 9600060 | 33 | 5830 |  | 154494 | 1 | 2.917% | 159000 | 9600060 | 33 | 6252 | 19% | 7.238% | 2.917% | -4.322%
10% | 170000 | 9600063 | 166500 | FC600S | FC600S Recirculating cooler | 33 | 19% | 5720 | 0 | 0 | 0 | 53.6 | 128887 | 41113 | 24.18% |  | 3 | 9600063 | 9600063 | 33 | 6255 |  | 165757 | 1 | 2.56% | 170000 | 9600063 | 33 | 6717 | 19% | 7.386% | 2.56% | -4.826%
10% | 190000 | 9600120 | 186100 | FC1200 | FC1200 Recirculating cooler | 33 | 19% | 6415 | 0 | 0 | 0 | 57.075 | 144464 | 45536 | 23.97% |  | 57 | 9600120 | 9600120 | 33 | 7015 |  | 185897 | 1 | 2.207% | 190000 | 9600120 | 33 | 7525 | 19% | 7.27% | 2.207% | -5.063%
10% | 202000 | 9600123 | 197900 | FC1200S | FC1200S Recirculating cooler | 33 | 19% | 6780 | 0 | 0 | 0 | 58.9 | 152645 | 49355 | 24.43% |  | 3 | 9600123 | 9600123 | 33 | 7410 |  | 196364 | 1 | 2.87% | 202000 | 9600123 | 33 | 7949 | 19% | 7.274% | 2.87% | -4.404%
10% | 216000 | 9600126 | 211600 | FC1200T | FC1200T Recirculating cooler | 33 | 19% | 7245 | 0 | 0 | 0 | 61.225 | 163067 | 52933 | 24.51% |  | 3 | 9600126 | 9600126 | 33 | 7920 |  | 209879 | 1 | 2.916% | 216000 | 9600126 | 33 | 8504 | 19% | 7.374% | 2.916% | -4.457%
10% | 215000 | 9600160 | 210600 | FC1600 | FC1600 Recirculating cooler | 33 | 19% | 7195 | 0 | 0 | 0 | 60.975 | 161946 | 53054 | 24.68% |  | 34 | 9600160 | 9600160 | 33 | 7865 |  | 208422 | 1 | 3.156% | 215000 | 9600160 | 33 | 8444 | 19% | 7.362% | 3.156% | -4.206%
10% | 226000 | 9600163 | 221400 | FC1600S | FC1600S Recirculating cooler | 33 | 19% | 7575 | 0 | 0 | 0 | 62.875 | 170463 | 55537 | 24.57% |  | 3 | 9600163 | 9600163 | 33 | 8280 |  | 219419 | 1 | 2.999% | 226000 | 9600163 | 33 | 8878 | 19% | 7.222% | 2.999% | -4.223%
10% | 239000 | 9600166 | 234200 | FC1600T | FC1600T Recirculating cooler | 33 | 19% | 8005 | 0 | 0 | 0 | 65.025 | 180100 | 58900 | 24.64% |  | 3 | 9600166 | 9600166 | 33 | 8750 |  | 231874 | 1 | 3.073% | 239000 | 9600166 | 33 | 9383 | 19% | 7.234% | 3.073% | -4.161%
10% | 179000 | 9601060 | 175400 | FCW600 | FCW600 Recirculating cooler | 33 | 19% | 5995 | 0 | 0 | 0 | 54.975 | 135051 | 43949 | 24.55% |  | 894 | 9601060 | 9601060 | 33 | 6555 |  | 173707 | 1 | 3.047% | 179000 | 9601060 | 33 | 7030 | 19% | 7.246% | 3.047% | -4.199%
10% | 190000 | 9601063 | 186100 | FCW600S | FCW600S Recirculating cooler | 33 | 19% | 6390 | 0 | 0 | 0 | 56.95 | 143904 | 46096 | 24.26% |  | 3 | 9601063 | 9601063 | 33 | 6985 |  | 185102 | 1 | 2.646% | 190000 | 9601063 | 33 | 7494 | 19% | 7.287% | 2.646% | -4.641%
10% | 265000 | 9601256 | 259600 | FCW2500T | FCW2500T Recirculating cooler | 33 | 19% | 8860 | 0 | 0 | 0 | 69.3 | 199263 | 65737 | 24.81% |  | 193 | 9601256 | 9601256 | 33 | 9685 |  | 256652 | 1 | 3.253% | 265000 | 9601256 | 33 | 10393 | 19% | 7.31% | 3.253% | -4.058%
10% | 56500 | 9620025 | 55300 | F250 | F250 Recirculating cooler | 32 | 24% | 1970 | 25 | 25 | 25 | 19.7 | 42403 | 14097 | 24.95% |  | 18769 | 9620025 | 9620025 | 32 | 2095 |  | 55517 | 1 | 1.771% | 56500 | 9620025 | 32 | 2217 | 19% | 5.823% | 1.771% | -4.053%
10% | 80600 | 9620050 | 78900 | F500 | F500 Recirculating cooler | 32 | 24% | 2810 | 25 | 25 | 25 | 28.1 | 60190 | 20410 | 25.32% |  | 25 | 9620050 | 9620050 | 32 | 2985 |  | 79102 | 1 | 1.894% | 80600 | 9620050 | 32 | 3161 | 19% | 5.896% | 1.894% | -4.002%
10% | 100000 | 9620100 | 97900 | F1000 | F1000 Recirculating cooler | 32 | 24% | 3520 | 25 | 25 | 25 | 35.2 | 75224 | 24776 | 24.78% |  | 50 | 9620100 | 9620100 | 32 | 3730 |  | 98844 | 1 | 1.17% | 100000 | 9620100 | 32 | 3949 | 19% | 5.871% | 1.17% | -4.702%
10% | 32800 | 9630100 | 32100 | AWC100 | AWC100 Air-to-water recirculating cooler | 33 | 19% | 1160 | 20 | 20 | 25 | 11.6 | 26708 | 6092 | 18.57% |  | 10000 | 9630100 | 9630100 | 33 | 1225 |  | 32462 | 1 | 1.041% | 32800 | 9630100 | 33 | 1288 | 19% | 5.143% | 1.041% | -4.102%
10% | 61500 | 9650820 | 60200 | FT200 | FT200 Immersion cooler | 32 | 24% | 2085 | 25 | 25 | 25 | 20.85 | 44838 | 16662 | 27.09% |  | 20720 | 9650820 | 9650820 | 32 | 2265 |  | 60022 | 1 | 2.462% | 61500 | 9650820 | 32 | 2414 | 24% | 6.578% | 2.462% | -4.116%
10% | 94000 | 9650840 | 92100 | FT400 | FT400 Immersion cooler | 32 | 24% | 3185 | 25 | 25 | 25 | 31.85 | 68130 | 25870 | 27.52% |  | 0 | 9650840 | 9650840 | 32 | 3450 |  | 91424 | 1 | 2.818% | 94000 | 9650840 | 32 | 3687 | 24% | 6.87% | 2.818% | -4.052%
10% | 103000 | 9650842 | 100900 | FT402 | FT402 Immersion cooler | 32 | 24% | 3495 | 25 | 25 | 25 | 34.95 | 74695 | 28305 | 27.48% |  | 0 | 9650842 | 9650842 | 32 | 3810 |  | 100964 | 1 | 2.017% | 103000 | 9650842 | 32 | 4060 | 24% | 6.562% | 2.017% | -4.545%
10% | 190000 | 9650890 | 186100 | FT900 | FT900 Immersion cooler | 32 | 24% | 6520 | 0 | 0 | 0 | 57.6 | 137852 | 52148 | 27.45% |  | 0 | 9650890 | 9650890 | 32 | 7105 |  | 188282 | 1 | 0.9125% | 190000 | 9650890 | 32 | 7474 | 24% | 5.194% | 0.9125% | -4.281%
10% | 198000 | 9650892 | 194000 | FT902 | FT902 Immersion cooler | 32 | 24% | 6800 | 0 | 0 | 0 | 59 | 143743 | 54257 | 27.4% |  | 0 | 9650892 | 9650892 | 32 | 7410 |  | 196364 | 1 | 0.8331% | 198000 | 9650892 | 32 | 7777 | 24% | 4.953% | 0.8331% | -4.12%
10% | 198000 | 9650893 | 194000 | FT903 | FT903 Immersion cooler | 32 | 24% | 6800 | 0 | 0 | 0 | 59 | 143743 | 54257 | 27.4% |  | 0 | 9650893 | 9650893 | 32 | 7410 |  | 196364 | 1 | 0.8331% | 198000 | 9650893 | 32 | 7777 | 24% | 4.953% | 0.8331% | -4.12%
10% | 65400 | 9655825 | 64000 | FD200 | FD200 Flow-through cooler | 32 | 24% | 2215 | 25 | 25 | 25 | 22.15 | 47591 | 17809 | 27.23% |  | 0 | 9655825 | 9655825 | 32 | 2410 |  | 63864 | 1 | 2.405% | 65400 | 9655825 | 32 | 2565 | 24% | 6.432% | 2.405% | -4.026%
10% | 78600 | 9660003 | 77000 | FL300 | FL300 Recirculating cooler | 33 | 19% | 2720 | 25 | 25 | 25 | 27.2 | 62024 | 16576 | 21.09% |  | 0 | 9660003 | 9660003 | 33 | 2910 |  | 77114 | 1 | 1.927% | 78600 | 9660003 | 33 | 3086 | 19% | 6.048% | 1.927% | -4.121%
10% | 105000 | 9661006 | 102800 | FL601 | FL601 Recirculating cooler | 33 | 19% | 3650 | 25 | 25 | 25 | 36.5 | 82995 | 22005 | 20.96% |  | 0 | 9661006 | 9661006 | 33 | 3910 |  | 103614 | 1 | 1.338% | 105000 | 9661006 | 33 | 4151 | 19% | 6.164% | 1.338% | -4.826%
10% | 134000 | 9661012 | 131300 | FL1201 | FL1201 Recirculating cooler | 33 | 19% | 4645 | 0 | 0 | 0 | 48.225 | 104794 | 29206 | 21.8% |  | 0 | 9661012 | 9661012 | 33 | 4970 |  | 131704 | 1 | 1.743% | 134000 | 9661012 | 33 | 5272 | 19% | 6.076% | 1.743% | -4.333%
10% | 145000 | 9661017 | 142000 | FL1701 | FL1701 Recirculating cooler | 33 | 19% | 5030 | 0 | 0 | 0 | 50.15 | 113423 | 31577 | 21.78% |  | 0 | 9661017 | 9661017 | 33 | 5380 |  | 142569 | 1 | 1.705% | 145000 | 9661017 | 33 | 5707 | 19% | 6.078% | 1.705% | -4.373%
10% | 152000 | 9663012 | 148900 | FL1203 | FL1203 Recirculating cooler | 33 | 19% | 5245 | 0 | 0 | 0 | 51.225 | 118242 | 33758 | 22.21% |  | 0 | 9663012 | 9663012 | 33 | 5630 |  | 149194 | 1 | 1.881% | 152000 | 9663012 | 33 | 5979 | 19% | 6.199% | 1.881% | -4.318%
10% | 160000 | 9663017 | 156700 | FL1703 | FL1703 Recirculating cooler | 33 | 19% | 5560 | 0 | 0 | 0 | 52.8 | 125301 | 34699 | 21.69% |  | 0 | 9663017 | 9663017 | 33 | 5945 |  | 157542 | 1 | 1.56% | 160000 | 9663017 | 33 | 6323 | 19% | 6.358% | 1.56% | -4.798%
10% | 212000 | 9663025 | 207700 | FL2503 | FL2503 Recirculating cooler | 33 | 19% | 7450 | 0 | 0 | 0 | 62.25 | 167661 | 44339 | 20.91% |  | 0 | 9663025 | 9663025 | 33 | 7965 |  | 211072 | 1 | 0.4397% | 212000 | 9663025 | 33 | 8333 | 19% | 4.62% | 0.4397% | -4.181%
10% | 249000 | 9663040 | 244000 | FL4003 | FL4003 Recirculating cooler | 33 | 19% | 8175 | 0 | 0 | 0 | 65.875 | 183910 | 65090 | 26.14% |  | 0 | 9663040 | 9663040 | 33 | 8800 |  | 233199 | 1 | 6.776% | 249000 | 9663040 | 33 | 9797 | 19% | 11.33% | 6.776% | -4.554%
10% | 238000 | 9666025 | 233200 | FL2506 | FL2506 Recirculating cooler | 33 | 19% | 8420 | 0 | 0 | 0 | 67.1 | 189401 | 48599 | 20.42% |  | 0 | 9666025 | 9666025 | 33 | 9010 |  | 238764 | 1 | -0.32% | 238000 | 9666025 | 33 | 9343 | 19% | 3.696% | -0.32% | -4.016%
10% | 280000 | 9666040 | 274300 | FL4006 | FL4006 Recirculating cooler | 33 | 19% | 9190 | 0 | 0 | 0 | 70.95 | 206659 | 73341 | 26.19% |  | 0 | 9666040 | 9666040 | 33 | 9900 |  | 262349 | 1 | 6.728% | 280000 | 9666040 | 33 | 11009 | 19% | 11.2% | 6.728% | -4.474%
10% | 368000 | 9666070 | 360600 | FL7006 | FL7006 Recirculating cooler | 33 | 19% | 12700 | 0 | 0 | 0 | 88.5 | 285327 | 82673 | 22.47% |  | 0 | 9666070 | 9666070 | 33 | 13580 |  | 359869 | 1 | 2.259% | 368000 | 9666070 | 33 | 14443 | 19% | 6.355% | 2.259% | -4.096%
10% | 435000 | 9666110 | 426200 | FL11006 | FL11006 Recirculating cooler | 33 | 19% | 15000 | 0 | 0 | 0 | 100 | 336875 | 98125 | 22.56% |  | 0 | 9666110 | 9666110 | 33 | 16040 |  | 425059 | 1 | 2.339% | 435000 | 9666110 | 33 | 17069 | 19% | 6.415% | 2.339% | -4.076%
10% | 633000 | 9666200 | 620300 | FL20006 | FL20006 Recirculating cooler | 33 | 19% | 21800 | 0 | 0 | 0 | 134 | 489280 | 143720 | 22.7% |  | 0 | 9666200 | 9666200 | 33 | 23360 |  | 619039 | 1 | 2.255% | 633000 | 9666200 | 33 | 24846 | 19% | 6.361% | 2.255% | -4.106%
10% | 174000 | 9671017 | 170500 | FLW1701 | FLW1701 Recirculating cooler | 33 | 19% | 6010 | 0 | 0 | 0 | 55.05 | 135387 | 38613 | 22.19% |  | 0 | 9671017 | 9671017 | 33 | 6430 |  | 170394 | 1 | 2.116% | 174000 | 9671017 | 33 | 6828 | 19% | 6.19% | 2.116% | -4.073%
10% | 185000 | 9673017 | 181200 | FLW1703 | FLW1703 Recirculating cooler | 33 | 19% | 6420 | 0 | 0 | 0 | 57.1 | 144576 | 40424 | 21.85% |  | 0 | 9673017 | 9673017 | 33 | 6860 |  | 181789 | 1 | 1.766% | 185000 | 9673017 | 33 | 7292 | 19% | 6.297% | 1.766% | -4.531%
10% | 229000 | 9673025 | 224400 | FLW2503 | FLW2503 Recirculating cooler | 33 | 19% | 8070 | 0 | 0 | 0 | 65.35 | 181557 | 47443 | 20.72% |  | 0 | 9673025 | 9673025 | 33 | 8640 |  | 228959 | 1 | 0.01791% | 229000 | 9673025 | 33 | 8989 | 19% | 4.039% | 0.01791% | -4.021%
10% | 278000 | 9673040 | 272400 | FLW4003 | FLW4003 Recirculating cooler | 33 | 19% | 9175 | 0 | 0 | 0 | 70.875 | 206323 | 71677 | 25.78% |  | 0 | 9673040 | 9673040 | 33 | 9820 |  | 260229 | 1 | 6.829% | 278000 | 9673040 | 33 | 10908 | 19% | 11.08% | 6.829% | -4.25%
10% | 262000 | 9676025 | 256700 | FLW2506 | FLW2506 Recirculating cooler | 33 | 19% | 9250 | 0 | 0 | 0 | 71.25 | 208004 | 53996 | 20.61% |  | 0 | 9676025 | 9676025 | 33 | 9890 |  | 262084 | 1 | -0.03205% | 262000 | 9676025 | 33 | 10302 | 19% | 4.166% | -0.03205% | -4.198%
10% | 306000 | 9676040 | 299800 | FLW4006 | FLW4006 Recirculating cooler | 33 | 19% | 10050 | 0 | 0 | 0 | 75.25 | 225934 | 80066 | 26.17% |  | 0 | 9676040 | 9676040 | 33 | 10750 |  | 284874 | 1 | 7.416% | 306000 | 9676040 | 33 | 12019 | 19% | 11.8% | 7.416% | -4.389%
10% | 394000 | 9676070 | 386100 | FLW7006 | FLW7006 Recirculating cooler | 33 | 19% | 13550 | 0 | 0 | 0 | 92.75 | 304377 | 89623 | 22.75% |  | 0 | 9676070 | 9676070 | 33 | 14490 |  | 383984 | 1 | 2.608% | 394000 | 9676070 | 33 | 15453 | 19% | 6.646% | 2.608% | -4.038%
10% | 460000 | 9676110 | 450700 | FLW11006 | FLW11006 Recirculating cooler | 33 | 19% | 15950 | 0 | 0 | 0 | 104.75 | 358167 | 101833 | 22.14% |  | 0 | 9676110 | 9676110 | 33 | 17040 |  | 451559 | 1 | 1.869% | 460000 | 9676110 | 33 | 18079 | 19% | 6.097% | 1.869% | -4.228%
10% | 660000 | 9676200 | 646700 | FLW20006 | FLW20006 Recirculating cooler | 33 | 19% | 22850 | 0 | 0 | 0 | 139.25 | 512814 | 147186 | 22.3% |  | 0 | 9676200 | 9676200 | 33 | 24420 |  | 647129 | 1 | 1.989% | 660000 | 9676200 | 33 | 25957 | 19% | 6.294% | 1.989% | -4.305%
10% | 32000 | 9700140 | 31300 | LC4 | LC4 Temperature controller | 33 | 19% | 1075 | 20 | 20 | 25 | 10.75 | 24792 | 7208 | 22.53% |  | 0 | 9700140 | 9700140 | 33 | 1180 |  | 31269 | 1 | 2.338% | 32000 | 9700140 | 33 | 1257 | 19% | 6.525% | 2.338% | -4.188%
10% | 61300 | 9700160 | 60000 | LC6 | LC6 Programmable controller | 33 | 19% | 2065 | 25 | 25 | 25 | 20.65 | 47254 | 14046 | 22.91% |  | 0 | 9700160 | 9700160 | 33 | 2250 |  | 59624 | 1 | 2.811% | 61300 | 9700160 | 33 | 2404 | 19% | 6.844% | 2.811% | -4.033%
10% | 16000 | 9790000 | 15600 |  | MVS solenoid valve controller for tap water cooling | 31 | 28% | 537 | 12 | 20 | 25 | 5.37 | 11111 | 4889 | 30.56% |  | 0 | 9790000 | 9790000 | 31 | 588 |  | 15581 | 1 | 2.689% | 16000 | 9790000 | 31 | 631 | 28% | 7.313% | 2.689% | -4.624%
10% | 94700 | 9790100 | 92800 |  | C.U. Cooling unit | 33 | 19% | 3196 | 25 | 25 | 25 | 31.96 | 72758 | 21942 | 23.17% |  | 0 | 9790100 | 9790100 | 33 | 3485 |  | 92352 | 0.98 | 2.542% | 94700 | 9790100 | 33 | 3717 | 19% | 6.657% | 2.542% | -4.115%
10% | 284000 | 9800031 | 278300 | HT30-M1 | HT30-M1 High temperature circulator | 33 | 19% | 9587 | 0 | 0 | 0 | 72.935 | 215557 | 68443 | 24.1% |  | 0 | 9800031 | 9800031 | 33 | 10450 |  | 276924 | 0.97 | 2.555% | 284000 | 9800031 | 33 | 11171 | 19% | 6.9% | 2.555% | -4.344%
10% | 379000 | 9800035 | 371400 | HT30-M1-C.U. | HT30-M1-C.U. High temperature circulator including C.U. cooling unit | 33 | 19% | 12783 | 0 | 0 | 0 | 88.915 | 287187 | 91813 | 24.23% |  | 0 | 9800035 | 9800035 | 33 | 13935 |  | 369277 | 0.97 | 2.633% | 379000 | 9800035 | 33 | 14887 | 19% | 6.832% | 2.633% | -4.199%
10% | 311000 | 9800062 | 304700 | HT60-M2 | HT60-M2 High temperature circulator | 33 | 19% | 10492 | 0 | 0 | 0 | 77.46 | 235840 | 75160 | 24.17% |  | 0 | 9800062 | 9800062 | 33 | 11440 |  | 303159 | 0.97 | 2.586% | 311000 | 9800062 | 33 | 12221 | 19% | 6.827% | 2.586% | -4.24%
10% | 311000 | 9800063 | 304700 | HT60-M3 | HT60-M3 High temperature circulator | 33 | 19% | 10492 | 0 | 0 | 0 | 77.46 | 235840 | 75160 | 24.17% |  | 0 | 9800063 | 9800063 | 33 | 11440 |  | 303159 | 0.97 | 2.586% | 311000 | 9800063 | 33 | 12221 | 19% | 6.827% | 2.586% | -4.24%
10% | 406000 | 9800065 | 397800 | HT60-M2-C.U. | HT60-M2-C.U. High temperature circulator including C.U. cooling unit | 33 | 19% | 13688 | 0 | 0 | 0 | 93.44 | 307470 | 98530 | 24.27% |  | 0 | 9800065 | 9800065 | 33 | 14925 |  | 395512 | 0.97 | 2.652% | 406000 | 9800065 | 33 | 15938 | 19% | 6.787% | 2.652% | -4.136%
10% | 406000 | 9800066 | 397800 | HT60-M3-C.U. | HT60-M3-C.U. High temperature circulator including C.U. cooling unit | 33 | 19% | 13688 | 0 | 0 | 0 | 93.44 | 307470 | 98530 | 24.27% |  | 0 | 9800066 | 9800066 | 33 | 14925 |  | 395512 | 0.97 | 2.652% | 406000 | 9800066 | 33 | 15938 | 19% | 6.787% | 2.652% | -4.136%
10% | 9900 | 9900100 | 9900 |  | Electronic module with analog connections for models MAGIO MS a MX. | [19 empty] | NEW | 9900 | 9900100 | J05 | 389 | 26% |  |  | 0%
10% | 490 | 9900110 | 490 |  | USB interface cable 2 m, type A-B | J20 | 26% | 16 | 12 | 20 | 25 | 0.16 | 660 | -170 | -34.69% |  | 10 | 9900110 | 9900110 | J20 | 17 |  | 450 | 1.2 | 8.889% | 490 | 9900110 | J20 | 19 | 26% | 11.76% | 8.889% | -2.876%
10% | 1000 | 9900112 | 1000 |  | USB 2.0 Repeater extension cable, length 5 m | J20 | 26% | 33 | 12 | 20 | 25 | 0.33 | 1011 | -11 | -1.1% |  | 2 | 9900112 | 9900112 | J20 | 36 |  | 953 | 1.1 | 4.932% | 1000 | 9900112 | J20 | 39 | 26% | 8.333% | 4.932% | -3.402%
10% | 1300 | 9900114 | 1300 |  | USB 2.0 Repeater extension cable, length 10 m | J20 | 26% | 42 | 12 | 20 | 25 | 0.42 | 1197 | 103 | 7.923% |  | 2 | 9900114 | 9900114 | J20 | 46 |  | 1218 | 1.1 | 6.732% | 1300 | 9900114 | J20 | 51 | 26% | 10.87% | 6.732% | -4.137%
10% | 4600 | 9901305 | 4600 |  | Transparent bath tank BT5, up to +100 °C | J01 | 28% | 164 | 12 | 20 | 25 | 1.64 | 3623 | 977 | 21.24% |  | 1191 | 9901305 | 9901305 | J01 | 172 |  | 4557 | 1.02 | 0.9436% | 4600 | 9901305 | J01 | 179 | 28% | 4.07% | 0.9436% | -3.126%
10% | 5700 | 9901309 | 5700 |  | Transparent bath tank BT9, up to +100 °C | J01 | 28% | 204 | 12 | 20 | 25 | 2.04 | 4426 | 1274 | 22.35% |  | 0 | 9901309 | 9901309 | J01 | 214 |  | 5670 | 1.02 | 0.5291% | 5700 | 9901309 | J01 | 223 | 28% | 4.206% | 0.5291% | -3.677%
10% | 7400 | 9901319 | 7400 |  | Transparent bath tank BT19, up to +100 °C | J01 | 28% | 265 | 12 | 20 | 25 | 2.65 | 5650 | 1750 | 23.65% |  | 0 | 9901319 | 9901319 | J01 | 277 |  | 7340 | 1.02 | 0.8174% | 7400 | 9901319 | J01 | 289 | 28% | 4.332% | 0.8174% | -3.515%
10% | 8500 | 9901327 | 8500 |  | Transparent bath tank BT27, up to +100 °C | J01 | 28% | 305 | 12 | 20 | 25 | 3.05 | 6453 | 2047 | 24.08% |  | 0 | 9901327 | 9901327 | J01 | 318 |  | 8426 | 1.02 | 0.8782% | 8500 | 9901327 | J01 | 332 | 28% | 4.403% | 0.8782% | -3.524%
10% | 6600 | 9903405 | 6600 |  | Stainless steel bath tank B5, up to +150 °C | J01 | 28% | 218 | 12 | 20 | 25 | 2.18 | 4707 | 1893 | 28.68% |  | 0 | 9903405 | 9903405 | J01 | 240 |  | 6359 | 1.02 | 3.79% | 6600 | 9903405 | J01 | 256 | 28% | 6.667% | 3.79% | -2.877%
10% | 11000 | 9903413 | 10700 |  | Stainless steel bath tank B13, up to +150 °C | J01 | 28% | 380 | 12 | 20 | 25 | 3.8 | 7959 | 3041 | 27.65% |  | 0 | 9903413 | 9903413 | J01 | 412 |  | 10917 | 1.02 | 0.7603% | 11000 | 9903413 | J01 | 439 | 28% | 6.553% | 0.7603% | -5.793%
10% | 13000 | 9903417 | 12700 |  | Stainless steel bath tank B17, up to +150 °C | J01 | 28% | 450 | 12 | 20 | 25 | 4.5 | 9364 | 3636 | 27.97% |  | 0 | 9903417 | 9903417 | J01 | 484 |  | 12825 | 1.02 | 1.365% | 13000 | 9903417 | J01 | 514 | 28% | 6.198% | 1.365% | -4.834%
10% | 13000 | 9903419 | 12700 |  | Stainless steel bath tank B19, up to +150 °C | J01 | 28% | 440 | 12 | 20 | 25 | 4.4 | 9163 | 3837 | 29.52% |  | 0 | 9903419 | 9903419 | J01 | 474 |  | 12560 | 1.02 | 3.503% | 13000 | 9903419 | J01 | 510 | 28% | 7.595% | 3.503% | -4.092%
10% | 16600 | 9903427 | 16200 |  | Stainless steel bath tank B27, up to +150 °C | J01 | 28% | 570 | 12 | 20 | 25 | 5.7 | 11773 | 4827 | 29.08% |  | 0 | 9903427 | 9903427 | J01 | 608 |  | 16111 | 1.02 | 3.035% | 16600 | 9903427 | J01 | 651 | 28% | 7.072% | 3.035% | -4.037%
10% | 39500 | 9903433 | 38700 |  | Stainless steel bath tank B33, up to +150 °C | J01 | 28% | 1390 | 25 | 25 | 25 | 13.9 | 28592 | 10908 | 27.62% |  | 0 | 9903433 | 9903433 | J01 | 1460 |  | 38689 | 1.02 | 2.096% | 39500 | 9903433 | J01 | 1545 | 28% | 5.822% | 2.096% | -3.726%
10% | 41400 | 9903439 | 40500 |  | Stainless steel bath tank B39, up to +150 °C | J01 | 28% | 1440 | 25 | 25 | 25 | 14.4 | 29596 | 11804 | 28.51% |  | 0 | 9903439 | 9903439 | J01 | 1530 |  | 40544 | 1.02 | 2.111% | 41400 | 9903439 | J01 | 1616 | 28% | 5.621% | 2.111% | -3.51%
10% | 900 | 9940200 | 900 |  | Descaling agent (1 liter) | J20 | 26% | 29 | 12 | 20 | 25 | 0.29 | 929 | -29 | -3.222% |  | 0 | 9940200 | 9940200 | J20 | 31 |  | 821 | 1.2 | 9.622% | 900 | 9940200 | J20 | 34 | 26% | 9.677% | 9.622% | -0.05501%
10% | 1200 | 9970022 | 1200 |  | Stand attachment with rod 200x12 mm dia. for CORIO C/CD | J20 | 26% | 36 | 12 | 20 | 25 | 0.36 | 1073 | 127 | 10.58% |  | 0 | 9970022 | 9970022 | J20 | 45 |  | 1192 | 1.05 | 0.6711% | 1200 | 9970022 | J20 | 49 | 26% | 8.889% | 0.6711% | -8.218%
10% | 2700 | 9970100 | 2700 |  | Assembly cooling coil for CORIO CD | J20 | 26% | 92 | 12 | 20 | 25 | 0.92 | 2228 | 472 | 17.48% |  | 0 | 9970100 | 9970100 | J20 | 101 |  | 2676 | 1.02 | 0.8969% | 2700 | 9970100 | J20 | 108 | 26% | 6.931% | 0.8969% | -6.034%
10% | 2800 | 9970101 | 2800 |  | Installation cooling for CORIO C/CD | J20 | 26% | 93 | 12 | 20 | 25 | 0.93 | 2249 | 551 | 19.68% |  | 0 | 9970101 | 9970101 | J20 | 102 |  | 2702 | 1.02 | 3.627% | 2800 | 9970101 | J20 | 110 | 26% | 7.843% | 3.627% | -4.216%
10% | 4000 | 9970141 | 4000 |  | Pump set for DYNEO DD with pump connectors M16x1 | [12 empty] | 9970141 | 9970141 | J20 | 145 |  | 3842 | 1.02 | 4.112% | 4000 | 9970141 | J20 | 157 | 26% | 8.276% | 4.112% | -4.163%
10% | 10400 | 9970201 | 10100 |  | Extendable bridge for CORIO C/CD, extendable from 330 mm to 680 mm | J20 | 26% | 355 | 12 | 20 | 25 | 3.55 | 7652 | 2748 | 26.42% |  | -1 | 9970201 | 9970201 | J20 | 380 |  | 10069 | 1.02 | 3.287% | 10400 | 9970201 | J20 | 399 | 26% | 5% | 3.287% | -1.713%
10% | 14300 | 9970202 | 14000 |  | Extendable bridge from 330 mm to 680 mm for CORIO CD/CP a DYNEO DD. | [12 empty] | 9970202 | [7 empty] | 14300 | 9970202 | J20 | 562 | 26% |  |  | 0%
10% | 6400 | 9970228 | 6400 |  | Stainless steel bridge including assembly frame for CORIO C-B13/17/19/27, C-BT19/27 | J20 | 26% | 217 | 12 | 20 | 25 | 2.17 | 4806 | 1594 | 24.91% |  | 0 | 9970228 | 9970228 | J20 | 237 |  | 6280 | 1.02 | 1.911% | 6400 | 9970228 | J20 | 254 | 26% | 7.173% | 1.911% | -5.262%
10% | 6400 | 9970229 | 6400 |  | Stainless steel bridge including assembly frame for CORIO C-B5, C-BT19/27 | J20 | 26% | 217 | 12 | 20 | 25 | 2.17 | 4806 | 1594 | 24.91% |  | 0 | 9970229 | 9970229 | J20 | 237 |  | 6280 | 1.02 | 1.911% | 6400 | 9970229 | J20 | 254 | 26% | 7.173% | 1.911% | -5.262%
10% | 9200 | 9970240 | 9200 |  | Bath cover with built-in heat exchanger for bath BC4/BC6, 200F/201F/300F | J20 | 26% | 300 | 12 | 20 | 25 | 3 | 6518 | 2682 | 29.15% |  | 0 | 9970240 | 9970240 | J20 | 330 |  | 8744 | 1.02 | 5.215% | 9200 | 9970240 | J20 | 357 | 26% | 8.182% | 5.215% | -2.967%
10% | 10400 | 9970242 | 10100 |  | Bath cover with built-in heat exchanger for bath BC12, 600F | J20 | 26% | 320 | 12 | 20 | 25 | 3.2 | 6930 | 3470 | 33.37% |  | 0 | 9970242 | 9970242 | J20 | 380 |  | 10069 | 1.02 | 3.287% | 10400 | 9970242 | J20 | 410 | 26% | 7.895% | 3.287% | -4.607%
10% | 21600 | 9970243 | 21100 |  | Lockable bath cover for bath BC12/600F/601F/1000F/1000FW | [11 empty] | 0 | 9970243 | [6 empty] | NEW | 21600 | 9970243 | J20 | 850 | 26% |  |  | 0%
10% | 10600 | 9970247 | 10300 |  | Transparent bath cover for 1001F | J20 | 26% | 365 | 12 | 20 | 25 | 3.65 | 7859 | 2741 | 25.86% |  | 4 | 9970247 | 9970247 | J20 | 392 |  | 10387 | 1.02 | 2.051% | 10600 | 9970247 | J20 | 417 | 26% | 6.378% | 2.051% | -4.327%
10% | 8890 | 9970253 | 8890 |  | Lift-up gable bath cover for B13/B17 | J20 | 26% | 295 | 12 | 20 | 25 | 2.95 | 6415 | 2475 | 27.84% |  | 6 | 9970253 | 9970253 | J20 | 324 |  | 8585 | 1.02 | 3.553% | 8890 | 9970253 | J20 | 348 | 26% | 7.407% | 3.553% | -3.855%
10% | 9490 | 9970254 | 9490 |  | Lift-up gable bath cover for B19/B27, BT19/BT27 | J20 | 26% | 315 | 12 | 20 | 25 | 3.15 | 6827 | 2663 | 28.06% |  | 1 | 9970254 | 9970254 | J20 | 346 |  | 9168 | 1.02 | 3.512% | 9490 | 9970254 | J20 | 372 | 26% | 7.514% | 3.512% | -4.002%
10% | 9690 | 9970257 | 9690 |  | Lift-up gable bath cover for B33 | J20 | 26% | 325 | 12 | 20 | 25 | 3.25 | 7034 | 2656 | 27.41% |  | 3 | 9970257 | 9970257 | J20 | 351 |  | 9301 | 1.02 | 4.182% | 9690 | 9970257 | J20 | 378 | 26% | 7.692% | 4.182% | -3.51%
10% | 3890 | 9970290 | 3890 |  | Flat bath cover for B13/B17 | J20 | 26% | 129 | 12 | 20 | 25 | 1.29 | 2991 | 899 | 23.11% |  | 33 | 9970290 | 9970290 | J20 | 141 |  | 3736 | 1.02 | 4.122% | 3890 | 9970290 | J20 | 152 | 26% | 7.801% | 4.122% | -3.679%
10% | 4390 | 9970291 | 4390 |  | Flat bath cover for B19/B27, BT19/BT27 | J20 | 26% | 140 | 12 | 20 | 25 | 1.4 | 3218 | 1172 | 26.7% |  | 1 | 9970291 | 9970291 | J20 | 159 |  | 4213 | 1.02 | 4.201% | 4390 | 9970291 | J20 | 172 | 26% | 8.176% | 4.201% | -3.975%
10% | 5690 | 9970292 | 5690 |  | Flat bath cover for B33 | J20 | 26% | 190 | 12 | 20 | 25 | 1.9 | 4249 | 1441 | 25.33% |  | 1 | 9970292 | 9970292 | J20 | 206 |  | 5458 | 1.02 | 4.251% | 5690 | 9970292 | J20 | 222 | 26% | 7.767% | 4.251% | -3.516%
10% | 4990 | 9970293 | 4990 |  | Flat bath cover for B39 | J20 | 26% | 165 | 12 | 20 | 25 | 1.65 | 3734 | 1256 | 25.17% |  | 1 | 9970293 | 9970293 | J20 | 180 |  | 4769 | 1.02 | 4.634% | 4990 | 9970293 | J20 | 194 | 26% | 7.778% | 4.634% | -3.144%
10% | 2790 | 9970296 | 2790 |  | Flat bath cover for B5/BT5 | J20 | 26% | 93 | 12 | 20 | 25 | 0.93 | 2249 | 541 | 19.39% |  | 3 | 9970296 | 9970296 | J20 | 101 |  | 2676 | 1.02 | 4.26% | 2790 | 9970296 | J20 | 109 | 26% | 7.921% | 4.26% | -3.661%
10% | 1390 | 9970300 | 1390 |  | High grade plastic test tube rack, up to +100 °C, for 60 tubes 100 x 16/17 mm dia. | J20 | 26% | 41 | 12 | 20 | 25 | 0.41 | 1176 | 214 | 15.4% |  | 4 | 9970300 | 9970300 | J20 | 46 |  | 1218 | 1.05 | 14.12% | 1390 | 9970300 | J20 | 51 | 26% | 10.87% | 14.12% | 3.252%
10% | 1390 | 9970301 | 1390 |  | High grade plastic test tube rack, up to +100 °C, for 90 tubes 75 x 12/13 mm dia. | J20 | 26% | 41 | 12 | 20 | 25 | 0.41 | 1176 | 214 | 15.4% |  | 1 | 9970301 | 9970301 | J20 | 46 |  | 1218 | 1.05 | 14.12% | 1390 | 9970301 | J20 | 51 | 26% | 10.87% | 14.12% | 3.252%
10% | 1390 | 9970303 | 1390 |  | High grade plastic test tube rack, up to +100 °C, for 21 tubes 30 mm dia. | J20 | 26% | 41 | 12 | 20 | 25 | 0.41 | 1176 | 214 | 15.4% |  | 2 | 9970303 | 9970303 | J20 | 46 |  | 1218 | 1.05 | 14.12% | 1390 | 9970303 | J20 | 51 | 26% | 10.87% | 14.12% | 3.252%
10% | 2190 | 9970320 | 2190 |  | Stainless steel test tube rack, up to +150 °C, for 30 tubes 100 x 17 mm dia. | J20 | 26% | 71 | 12 | 20 | 25 | 0.71 | 1795 | 395 | 18.04% |  | 17 | 9970320 | 9970320 | J20 | 79 |  | 2093 | 1.05 | 4.634% | 2190 | 9970320 | J20 | 85 | 26% | 7.595% | 4.634% | -2.96%
10% | 2190 | 9970321 | 2190 |  | Stainless steel test tube rack, up to +150 °C, for 42 tubes 75 x 12/13 mm dia. | J20 | 26% | 71 | 12 | 20 | 25 | 0.71 | 1795 | 395 | 18.04% |  | 1 | 9970321 | 9970321 | J20 | 79 |  | 2093 | 1.05 | 4.634% | 2190 | 9970321 | J20 | 85 | 26% | 7.595% | 4.634% | -2.96%
10% | 2190 | 9970322 | 2190 |  | Stainless steel test tube rack, up to +150 °C, for 42 tubes 40 x 10/11 mm dia. | J20 | 26% | 71 | 12 | 20 | 25 | 0.71 | 1795 | 395 | 18.04% |  | 1 | 9970322 | 9970322 | J20 | 79 |  | 2093 | 1.05 | 4.634% | 2190 | 9970322 | J20 | 85 | 26% | 7.595% | 4.634% | -2.96%
10% | 2190 | 9970323 | 2190 |  | Stainless steel test tube rack, up to +150 °C, for 10 Falcon tubes 50 ml | J20 | 26% | 71 | 12 | 20 | 25 | 0.71 | 1795 | 395 | 18.04% |  | 1 | 9970323 | 9970323 | J20 | 79 |  | 2093 | 1.05 | 4.634% | 2190 | 9970323 | J20 | 85 | 26% | 7.595% | 4.634% | -2.96%
10% | 2490 | 9970331 | 2490 |  | Stents lifter for PURA 4 | J20 | 26% | 78 | 12 | 20 | 25 | 0.78 | 1939 | 551 | 22.13% |  | 8 | 9970331 | 9970331 | J20 | 88 |  | 2331 | 1.05 | 6.821% | 2490 | 9970331 | J20 | 96 | 26% | 9.091% | 6.821% | -2.27%
10% | 16000 | 9970337 | 15600 |  | Basket for 1001F for 20 bottles 0.33 / 0.5 liters stainless steel | J20 | 26% | 530 | 12 | 20 | 25 | 5.3 | 11262 | 4738 | 29.61% |  | 6 | 9970337 | 9970337 | J20 | 575 |  | 15237 | 1.05 | 5.008% | 16000 | 9970337 | J20 | 619 | 26% | 7.652% | 5.008% | -2.645%
10% | 1000 | 9970420 | 1000 |  | Bath attachment clamp for CORIO C/CD immersion circulators, for wall thickness up to 30mm | J20 | 26% | 29 | 12 | 20 | 25 | 0.29 | 929 | 71 | 7.1% |  | 83 | 9970420 | 9970420 | J20 | 32 |  | 847 | 1.2 | 18.06% | 1000 | 9970420 | J20 | 34 | 26% | 6.25% | 18.06% | 11.81%
10% | 7390 | 9970502 | 7390 |  | Immersion-height adjustable platform for B19/B27 | J20 | 26% | 250 | 12 | 20 | 25 | 2.5 | 5487 | 1903 | 25.75% |  | 82 | 9970502 | 9970502 | J20 | 268 |  | 7101 | 1.02 | 4.07% | 7390 | 9970502 | J20 | 289 | 26% | 7.836% | 4.07% | -3.766%
10% | 7100 | 9970503 | 7100 |  | Immersion-height adjustable platform for B13/B17 | J20 | 26% | 240 | 12 | 20 | 25 | 2.4 | 5280 | 1820 | 25.63% |  | 1 | 9970503 | 9970503 | J20 | 258 |  | 6836 | 1.02 | 3.862% | 7100 | 9970503 | J20 | 278 | 26% | 7.752% | 3.862% | -3.89%
10% | 7990 | 9970506 | 7990 |  | Immersion-height adjustable platform for 900F/BC26 | J20 | 26% | 270 | 12 | 20 | 25 | 2.7 | 5899 | 2091 | 26.17% |  | 3 | 9970506 | 9970506 | J20 | 288 |  | 7631 | 1.02 | 4.704% | 7990 | 9970506 | J20 | 311 | 26% | 7.986% | 4.704% | -3.282%
10% | 2300 | 9970532 | 2300 |  | Hygiene insert for PURA 4 stainless steel | [12 empty] | 9970532 | 9970532 | J20 | 83 |  | 2199 | 1.05 | 4.593% | 2300 | 9970532 | J20 | 90 | 26% | 8.434% | 4.593% | -3.841%
10% | 4490 | 9970534 | 4490 |  | Installation cooling coil for PURA 10, PURA 14 | [12 empty] | 9970534 | 9970534 | J20 | 160 |  | 4239 | 1.02 | 5.921% | 4490 | 9970534 | J20 | 175 | 26% | 9.375% | 5.921% | -3.454%
10% | 5390 | 9970536 | 5390 |  | Installation cooling coil for PURA 22, PURA 30 | [12 empty] | 9970536 | 9970536 | J20 | 195 |  | 5167 | 1.02 | 4.316% | 5390 | 9970536 | J20 | 211 | 26% | 8.205% | 4.316% | -3.889%
10% | 4990 | 9970570 | 4990 |  | Flat bath cover PURA 10 with 4 openings 92mm dia. and set of rings. | [12 empty] | 9970570 | 9970570 | J20 | 180 |  | 4769 | 1.02 | 4.634% | 4990 | 9970570 | J20 | 194 | 26% | 7.778% | 4.634% | -3.144%
10% | 3100 | 9970571 | 3100 |  | Flat bath cover PURA 10 with 1 openings 190mm dia. and ring. | [19 empty] | NEW | 3100 | 9970571 | J20 | 120 | 26% |  |  | 0%
10% | 7100 | 9970572 | 7100 |  | Flat bath cover PURA 14 with 6 openings 92mm dia. and set of rings. | [12 empty] | 9970572 | 9970572 | J20 | 255 |  | 6757 | 1.02 | 5.076% | 7100 | 9970572 | J20 | 275 | 26% | 7.843% | 5.076% | -2.767%
10% | 9190 | 9970573 | 9190 |  | Flat bath cover PURA 22 with 8 openings 92mm dia. and set of rings. | [12 empty] | 9970573 | 9970573 | J20 | 331 |  | 8771 | 1.02 | 4.777% | 9190 | 9970573 | J20 | 357 | 26% | 7.855% | 4.777% | -3.078%
10% | 7690 | 9970574 | 7690 |  | Flat bath cover PURA 22 with 6 openings 115mm dia. and set of rings. | [12 empty] | 9970574 | 9970574 | J20 | 278 |  | 7366 | 1.02 | 4.399% | 7690 | 9970574 | J20 | 299 | 26% | 7.554% | 4.399% | -3.155%
10% | 5190 | 9970575 | 5190 |  | Flat bath cover PURA 22 with 2 openings 190mm dia. and set of rings. | [12 empty] | 9970575 | 9970575 | J20 | 188 |  | 4981 | 1.02 | 4.196% | 5190 | 9970575 | J20 | 202 | 26% | 7.447% | 4.196% | -3.251%
10% | 12600 | 9970576 | 12300 |  | Flat bath cover PURA 30 with 10 openings 115mm dia. and set of rings. | [12 empty] | 9970576 | 9970576 | J20 | 461 |  | 12216 | 1.02 | 3.143% | 12600 | 9970576 | J20 | 496 | 26% | 7.592% | 3.143% | -4.449%
10% | 6390 | 9970577 | 6390 |  | Flat bath cover PURA 30 with 3 openings 190mm dia. and set of rings. | [12 empty] | 9970577 | 9970577 | J20 | 232 |  | 6147 | 1.02 | 3.953% | 6390 | 9970577 | J20 | 249 | 26% | 7.328% | 3.953% | -3.374%
10% | 3390 | 9970580 | 3390 |  | Lift-up bath cover for PURA 4 transparent | [12 empty] | 9970580 | 9970580 | J20 | 124 |  | 3285 | 1.02 | 3.196% | 3390 | 9970580 | J20 | 133 | 26% | 7.258% | 3.196% | -4.062%
10% | 4290 | 9970581 | 4290 |  | Lift-up bath cover for PURA 10 transparent | [12 empty] | 9970581 | 9970581 | J20 | 155 |  | 4107 | 1.02 | 4.456% | 4290 | 9970581 | J20 | 168 | 26% | 8.387% | 4.456% | -3.931%
10% | 4590 | 9970582 | 4590 |  | Lift-up bath cover for PURA 14 transparent | [12 empty] | 9970582 | 9970582 | J20 | 165 |  | 4372 | 1.05 | 4.986% | 4590 | 9970582 | J20 | 178 | 26% | 7.879% | 4.986% | -2.893%
10% | 5590 | 9970583 | 5590 |  | Lift-up bath cover for PURA 22 transparent | [12 empty] | 9970583 | 9970583 | J20 | 201 |  | 5326 | 1.02 | 4.957% | 5590 | 9970583 | J20 | 217 | 26% | 7.96% | 4.957% | -3.003%
10% | 6790 | 9970584 | 6790 |  | Lift-up bath cover for PURA 30 transparent | [12 empty] | 9970584 | 9970584 | J20 | 244 |  | 6465 | 1.02 | 5.027% | 6790 | 9970584 | J20 | 263 | 26% | 7.787% | 5.027% | -2.76%
10% | 28000 | 9970700 | 27400 |  | Condensation trap with bath lid for 600F/601F/1000F | [12 empty] | 9970700 | 9970700 | J20 | 716 |  | 18973 | 1.02 | 47.58% | 28000 | 9970700 | J20 | 1101 | 26% | 53.77% | 47.58% | -6.193%